## Sheet1
参数类型 | 描述 | 参数值 | 单位 | 备注
PV 组件参数 | 型号 | JA Solar JAM54S31 440/MR
PV 组件参数 | 功率 | 440 | W
方案策略参数 | 方案 A 目标容量 | 999 | kW | 铺满
方案策略参数 | 方案 B 大屋顶目标容量 | 13.2 | kW | 如果屋顶最大容量 > 阈值，则使用"大屋顶目标"，否则使用"小屋顶目标"
方案策略参数 | 方案 B 小屋顶目标容量 | 10 | kW
方案策略参数 | 方案 B 目标容量阈值 | 15 | kW
方案策略参数 | 方案 C 目标容量 | 6.6 | kW
电池计算参数 | aSurplus系数（新建系统） | 0.7 |  | A方案系数
电池计算参数 | bSurplus系数（新建系统） | 0.55 |  | B方案系数
电池计算参数 | aSurplus系数（储能扩容） | 0.6
电池计算参数 | bSurplus系数（储能扩容） | 0.45
电池计算参数 | DoD | 0.9 |  | 默认电池放电深度
电池计算参数 | RTE | 0.95 |  | 默认电池往返效率 | 14.4
电池计算参数 | 标准化电池规格 | 5, 6.5, 9.6, 10, 13.5, 16, 20, 25, 30, 35, 40,45, 50 | kWh
电池计算参数 | 电池最小标称容量 | 5 | kWh
电池计算参数 | 电池最大标称容量 | 50 | kWh
逆变器参数 | 目标容配比 | 180 | %
逆变器参数 | 最大容配比 | 200 | %
逆变器参数 | 单项逆变器最大功率 | 10 | kW
逆变器参数 | 三相逆变器最大功率 | 30 | kW
逆变器参数 | 方案A逆变器标准化规格 | 5, 6, 8, 10
逆变器参数 | 方案B逆变器标准化规格 | 5 ,6, 8
逆变器参数 | 方案C逆变器标准化规格 | 5 ,6, 8
储能扩容参数 | 屋顶容量系数 | 0.6
成本参数 | 每kW面板税前报价 (AUD/kW) | 540
成本参数 | 每kW逆变器报价 (AUD/kW) | 280
成本参数 | 每kWh电池报价 (AUD/kWh) | 865
成本参数 | GST 税率 | 10%

## 各州兜底年发电系数
所在州 | 年发电系数（kWh/yr）
TAS | 1278
VIC | 1314
NSW | 1460
SA | 1533
QLD | 1533
ACT | 1570
NT | 1606
WA | 1606

## 预设各州年用电量
States | Avg. Annual kWh Usage
TAS | 10148
NT | 10007.8895
ACT | 8632
SA | 7129
NSW | 7778
QLD | 7270
WA | 7634.2457
VIC | 6778

## 小时发电兜底数据
[5 empty] | 预设面板功率 | 面板数量 | 光伏系统容量 | 年发电系数
|  | 年发电量 | 10743.04 |  | 0.44 | 16 | 7.04 | 1526 |  | 0.855
| 季节 |  | 夏天 | 夏天 | 秋天 | 秋天 | 秋天 | 冬天 | 冬天 | 冬天 | 春天 | 春天 | 春天 | 夏天
| 月份 |  | 1 | 2 | 3 | 4 | 5 | 6 | 7 | 8 | 9 | 10 | 11 | 12
| 天数 |  | 31 | 28 | 31 | 30 | 31 | 30 | 31 | 31 | 30 | 31 | 30 | 31
| 发电量占比 | 1 | 10% | 9% | 9% | 8% | 7% | 6% | 7% | 8% | 9% | 9% | 9% | 9%
| 时间 (小时) |  | 00:00 - 01:00 | 01:00 - 02:00 | 02:00 - 03:00 | 03:00 - 04:00 | 04:00 - 05:00 | 05:00 - 06:00 | 06:00 - 07:00 | 07:00 - 08:00 | 08:00 - 09:00 | 09:00 - 10:00 | 10:00 - 11:00 | 11:00 - 12:00 | 12:00 - 13:00 | 13:00 - 14:00 | 14:00 - 15:00 | 15:00 - 16:00 | 16:00 - 17:00 | 17:00 - 18:00 | 18:00 - 19:00 | 19:00 - 20:00 | 20:00 - 21:00 | 21:00 - 22:00 | 22:00 - 23:00 | 23:00 - 00:00
| 发电量占比 | 1 | 0% | 0% | 0% | 0% | 0% | 0% | 2% | 4% | 7% | 10% | 13% | 14% | 14% | 13% | 10% | 7% | 4% | 2% | 0% | 0% | 0% | 0% | 0% | 0%
|  |  | 1074.304 | 966.8736 | 966.8736 | 859.4432 | 752.0128 | 644.5824 | 752.0128 | 859.4432 | 966.8736 | 966.8736 | 966.8736 | 966.8736
月 | 日期 | 月日均发电量 | 00:00 - 01:00 | 01:00 - 02:00 | 02:00 - 03:00 | 03:00 - 04:00 | 04:00 - 05:00 | 05:00 - 06:00 | 06:00 - 07:00 | 07:00 - 08:00 | 08:00 - 09:00 | 09:00 - 10:00 | 10:00 - 11:00 | 11:00 - 12:00 | 12:00 - 13:00 | 13:00 - 14:00 | 14:00 - 15:00 | 15:00 - 16:00 | 16:00 - 17:00 | 17:00 - 18:00 | 18:00 - 19:00 | 19:00 - 20:00 | 20:00 - 21:00 | 21:00 - 22:00 | 22:00 - 23:00 | 23:00 - 00:00
1 | 2025-01-01 | 34.655 | 0 | 0 | 0 | 0 | 0 | 0 | 0.6931 | 1.3862 | 2.4258 | 3.4655 | 4.5051 | 4.8517 | 4.8517 | 4.5051 | 3.4655 | 2.4258 | 1.3862 | 0.6931 | 0 | 0 | 0 | 0 | 0 | 0
1 | 2025-01-02 | 34.655 | 0 | 0 | 0 | 0 | 0 | 0 | 0.6931 | 1.3862 | 2.4258 | 3.4655 | 4.5051 | 4.8517 | 4.8517 | 4.5051 | 3.4655 | 2.4258 | 1.3862 | 0.6931 | 0 | 0 | 0 | 0 | 0 | 0
1 | 2025-01-03 | 34.655 | 0 | 0 | 0 | 0 | 0 | 0 | 0.6931 | 1.3862 | 2.4258 | 3.4655 | 4.5051 | 4.8517 | 4.8517 | 4.5051 | 3.4655 | 2.4258 | 1.3862 | 0.6931 | 0 | 0 | 0 | 0 | 0 | 0
1 | 2025-01-04 | 34.655 | 0 | 0 | 0 | 0 | 0 | 0 | 0.6931 | 1.3862 | 2.4258 | 3.4655 | 4.5051 | 4.8517 | 4.8517 | 4.5051 | 3.4655 | 2.4258 | 1.3862 | 0.6931 | 0 | 0 | 0 | 0 | 0 | 0
1 | 2025-01-05 | 34.655 | 0 | 0 | 0 | 0 | 0 | 0 | 0.6931 | 1.3862 | 2.4258 | 3.4655 | 4.5051 | 4.8517 | 4.8517 | 4.5051 | 3.4655 | 2.4258 | 1.3862 | 0.6931 | 0 | 0 | 0 | 0 | 0 | 0
1 | 2025-01-06 | 34.655 | 0 | 0 | 0 | 0 | 0 | 0 | 0.6931 | 1.3862 | 2.4258 | 3.4655 | 4.5051 | 4.8517 | 4.8517 | 4.5051 | 3.4655 | 2.4258 | 1.3862 | 0.6931 | 0 | 0 | 0 | 0 | 0 | 0
1 | 2025-01-07 | 34.655 | 0 | 0 | 0 | 0 | 0 | 0 | 0.6931 | 1.3862 | 2.4258 | 3.4655 | 4.5051 | 4.8517 | 4.8517 | 4.5051 | 3.4655 | 2.4258 | 1.3862 | 0.6931 | 0 | 0 | 0 | 0 | 0 | 0
1 | 2025-01-08 | 34.655 | 0 | 0 | 0 | 0 | 0 | 0 | 0.6931 | 1.3862 | 2.4258 | 3.4655 | 4.5051 | 4.8517 | 4.8517 | 4.5051 | 3.4655 | 2.4258 | 1.3862 | 0.6931 | 0 | 0 | 0 | 0 | 0 | 0
1 | 2025-01-09 | 34.655 | 0 | 0 | 0 | 0 | 0 | 0 | 0.6931 | 1.3862 | 2.4258 | 3.4655 | 4.5051 | 4.8517 | 4.8517 | 4.5051 | 3.4655 | 2.4258 | 1.3862 | 0.6931 | 0 | 0 | 0 | 0 | 0 | 0
1 | 2025-01-10 | 34.655 | 0 | 0 | 0 | 0 | 0 | 0 | 0.6931 | 1.3862 | 2.4258 | 3.4655 | 4.5051 | 4.8517 | 4.8517 | 4.5051 | 3.4655 | 2.4258 | 1.3862 | 0.6931 | 0 | 0 | 0 | 0 | 0 | 0
1 | 2025-01-11 | 34.655 | 0 | 0 | 0 | 0 | 0 | 0 | 0.6931 | 1.3862 | 2.4258 | 3.4655 | 4.5051 | 4.8517 | 4.8517 | 4.5051 | 3.4655 | 2.4258 | 1.3862 | 0.6931 | 0 | 0 | 0 | 0 | 0 | 0
1 | 2025-01-12 | 34.655 | 0 | 0 | 0 | 0 | 0 | 0 | 0.6931 | 1.3862 | 2.4258 | 3.4655 | 4.5051 | 4.8517 | 4.8517 | 4.5051 | 3.4655 | 2.4258 | 1.3862 | 0.6931 | 0 | 0 | 0 | 0 | 0 | 0
1 | 2025-01-13 | 34.655 | 0 | 0 | 0 | 0 | 0 | 0 | 0.6931 | 1.3862 | 2.4258 | 3.4655 | 4.5051 | 4.8517 | 4.8517 | 4.5051 | 3.4655 | 2.4258 | 1.3862 | 0.6931 | 0 | 0 | 0 | 0 | 0 | 0
1 | 2025-01-14 | 34.655 | 0 | 0 | 0 | 0 | 0 | 0 | 0.6931 | 1.3862 | 2.4258 | 3.4655 | 4.5051 | 4.8517 | 4.8517 | 4.5051 | 3.4655 | 2.4258 | 1.3862 | 0.6931 | 0 | 0 | 0 | 0 | 0 | 0
1 | 2025-01-15 | 34.655 | 0 | 0 | 0 | 0 | 0 | 0 | 0.6931 | 1.3862 | 2.4258 | 3.4655 | 4.5051 | 4.8517 | 4.8517 | 4.5051 | 3.4655 | 2.4258 | 1.3862 | 0.6931 | 0 | 0 | 0 | 0 | 0 | 0
1 | 2025-01-16 | 34.655 | 0 | 0 | 0 | 0 | 0 | 0 | 0.6931 | 1.3862 | 2.4258 | 3.4655 | 4.5051 | 4.8517 | 4.8517 | 4.5051 | 3.4655 | 2.4258 | 1.3862 | 0.6931 | 0 | 0 | 0 | 0 | 0 | 0
1 | 2025-01-17 | 34.655 | 0 | 0 | 0 | 0 | 0 | 0 | 0.6931 | 1.3862 | 2.4258 | 3.4655 | 4.5051 | 4.8517 | 4.8517 | 4.5051 | 3.4655 | 2.4258 | 1.3862 | 0.6931 | 0 | 0 | 0 | 0 | 0 | 0
1 | 2025-01-18 | 34.655 | 0 | 0 | 0 | 0 | 0 | 0 | 0.6931 | 1.3862 | 2.4258 | 3.4655 | 4.5051 | 4.8517 | 4.8517 | 4.5051 | 3.4655 | 2.4258 | 1.3862 | 0.6931 | 0 | 0 | 0 | 0 | 0 | 0
1 | 2025-01-19 | 34.655 | 0 | 0 | 0 | 0 | 0 | 0 | 0.6931 | 1.3862 | 2.4258 | 3.4655 | 4.5051 | 4.8517 | 4.8517 | 4.5051 | 3.4655 | 2.4258 | 1.3862 | 0.6931 | 0 | 0 | 0 | 0 | 0 | 0
1 | 2025-01-20 | 34.655 | 0 | 0 | 0 | 0 | 0 | 0 | 0.6931 | 1.3862 | 2.4258 | 3.4655 | 4.5051 | 4.8517 | 4.8517 | 4.5051 | 3.4655 | 2.4258 | 1.3862 | 0.6931 | 0 | 0 | 0 | 0 | 0 | 0
1 | 2025-01-21 | 34.655 | 0 | 0 | 0 | 0 | 0 | 0 | 0.6931 | 1.3862 | 2.4258 | 3.4655 | 4.5051 | 4.8517 | 4.8517 | 4.5051 | 3.4655 | 2.4258 | 1.3862 | 0.6931 | 0 | 0 | 0 | 0 | 0 | 0
1 | 2025-01-22 | 34.655 | 0 | 0 | 0 | 0 | 0 | 0 | 0.6931 | 1.3862 | 2.4258 | 3.4655 | 4.5051 | 4.8517 | 4.8517 | 4.5051 | 3.4655 | 2.4258 | 1.3862 | 0.6931 | 0 | 0 | 0 | 0 | 0 | 0
1 | 2025-01-23 | 34.655 | 0 | 0 | 0 | 0 | 0 | 0 | 0.6931 | 1.3862 | 2.4258 | 3.4655 | 4.5051 | 4.8517 | 4.8517 | 4.5051 | 3.4655 | 2.4258 | 1.3862 | 0.6931 | 0 | 0 | 0 | 0 | 0 | 0
1 | 2025-01-24 | 34.655 | 0 | 0 | 0 | 0 | 0 | 0 | 0.6931 | 1.3862 | 2.4258 | 3.4655 | 4.5051 | 4.8517 | 4.8517 | 4.5051 | 3.4655 | 2.4258 | 1.3862 | 0.6931 | 0 | 0 | 0 | 0 | 0 | 0
1 | 2025-01-25 | 34.655 | 0 | 0 | 0 | 0 | 0 | 0 | 0.6931 | 1.3862 | 2.4258 | 3.4655 | 4.5051 | 4.8517 | 4.8517 | 4.5051 | 3.4655 | 2.4258 | 1.3862 | 0.6931 | 0 | 0 | 0 | 0 | 0 | 0
1 | 2025-01-26 | 34.655 | 0 | 0 | 0 | 0 | 0 | 0 | 0.6931 | 1.3862 | 2.4258 | 3.4655 | 4.5051 | 4.8517 | 4.8517 | 4.5051 | 3.4655 | 2.4258 | 1.3862 | 0.6931 | 0 | 0 | 0 | 0 | 0 | 0
1 | 2025-01-27 | 34.655 | 0 | 0 | 0 | 0 | 0 | 0 | 0.6931 | 1.3862 | 2.4258 | 3.4655 | 4.5051 | 4.8517 | 4.8517 | 4.5051 | 3.4655 | 2.4258 | 1.3862 | 0.6931 | 0 | 0 | 0 | 0 | 0 | 0
1 | 2025-01-28 | 34.655 | 0 | 0 | 0 | 0 | 0 | 0 | 0.6931 | 1.3862 | 2.4258 | 3.4655 | 4.5051 | 4.8517 | 4.8517 | 4.5051 | 3.4655 | 2.4258 | 1.3862 | 0.6931 | 0 | 0 | 0 | 0 | 0 | 0
1 | 2025-01-29 | 34.655 | 0 | 0 | 0 | 0 | 0 | 0 | 0.6931 | 1.3862 | 2.4258 | 3.4655 | 4.5051 | 4.8517 | 4.8517 | 4.5051 | 3.4655 | 2.4258 | 1.3862 | 0.6931 | 0 | 0 | 0 | 0 | 0 | 0
1 | 2025-01-30 | 34.655 | 0 | 0 | 0 | 0 | 0 | 0 | 0.6931 | 1.3862 | 2.4258 | 3.4655 | 4.5051 | 4.8517 | 4.8517 | 4.5051 | 3.4655 | 2.4258 | 1.3862 | 0.6931 | 0 | 0 | 0 | 0 | 0 | 0
1 | 2025-01-31 | 34.655 | 0 | 0 | 0 | 0 | 0 | 0 | 0.6931 | 1.3862 | 2.4258 | 3.4655 | 4.5051 | 4.8517 | 4.8517 | 4.5051 | 3.4655 | 2.4258 | 1.3862 | 0.6931 | 0 | 0 | 0 | 0 | 0 | 0
2 | 2025-02-01 | 34.5312 | 0 | 0 | 0 | 0 | 0 | 0 | 0.69062 | 1.3812 | 2.4172 | 3.4531 | 4.4891 | 4.8344 | 4.8344 | 4.4891 | 3.4531 | 2.4172 | 1.3812 | 0.69062 | 0 | 0 | 0 | 0 | 0 | 0
2 | 2025-02-02 | 34.5312 | 0 | 0 | 0 | 0 | 0 | 0 | 0.69062 | 1.3812 | 2.4172 | 3.4531 | 4.4891 | 4.8344 | 4.8344 | 4.4891 | 3.4531 | 2.4172 | 1.3812 | 0.69062 | 0 | 0 | 0 | 0 | 0 | 0
2 | 2025-02-03 | 34.5312 | 0 | 0 | 0 | 0 | 0 | 0 | 0.69062 | 1.3812 | 2.4172 | 3.4531 | 4.4891 | 4.8344 | 4.8344 | 4.4891 | 3.4531 | 2.4172 | 1.3812 | 0.69062 | 0 | 0 | 0 | 0 | 0 | 0
2 | 2025-02-04 | 34.5312 | 0 | 0 | 0 | 0 | 0 | 0 | 0.69062 | 1.3812 | 2.4172 | 3.4531 | 4.4891 | 4.8344 | 4.8344 | 4.4891 | 3.4531 | 2.4172 | 1.3812 | 0.69062 | 0 | 0 | 0 | 0 | 0 | 0
2 | 2025-02-05 | 34.5312 | 0 | 0 | 0 | 0 | 0 | 0 | 0.69062 | 1.3812 | 2.4172 | 3.4531 | 4.4891 | 4.8344 | 4.8344 | 4.4891 | 3.4531 | 2.4172 | 1.3812 | 0.69062 | 0 | 0 | 0 | 0 | 0 | 0
2 | 2025-02-06 | 34.5312 | 0 | 0 | 0 | 0 | 0 | 0 | 0.69062 | 1.3812 | 2.4172 | 3.4531 | 4.4891 | 4.8344 | 4.8344 | 4.4891 | 3.4531 | 2.4172 | 1.3812 | 0.69062 | 0 | 0 | 0 | 0 | 0 | 0
2 | 2025-02-07 | 34.5312 | 0 | 0 | 0 | 0 | 0 | 0 | 0.69062 | 1.3812 | 2.4172 | 3.4531 | 4.4891 | 4.8344 | 4.8344 | 4.4891 | 3.4531 | 2.4172 | 1.3812 | 0.69062 | 0 | 0 | 0 | 0 | 0 | 0
2 | 2025-02-08 | 34.5312 | 0 | 0 | 0 | 0 | 0 | 0 | 0.69062 | 1.3812 | 2.4172 | 3.4531 | 4.4891 | 4.8344 | 4.8344 | 4.4891 | 3.4531 | 2.4172 | 1.3812 | 0.69062 | 0 | 0 | 0 | 0 | 0 | 0
2 | 2025-02-09 | 34.5312 | 0 | 0 | 0 | 0 | 0 | 0 | 0.69062 | 1.3812 | 2.4172 | 3.4531 | 4.4891 | 4.8344 | 4.8344 | 4.4891 | 3.4531 | 2.4172 | 1.3812 | 0.69062 | 0 | 0 | 0 | 0 | 0 | 0
2 | 2025-02-10 | 34.5312 | 0 | 0 | 0 | 0 | 0 | 0 | 0.69062 | 1.3812 | 2.4172 | 3.4531 | 4.4891 | 4.8344 | 4.8344 | 4.4891 | 3.4531 | 2.4172 | 1.3812 | 0.69062 | 0 | 0 | 0 | 0 | 0 | 0
2 | 2025-02-11 | 34.5312 | 0 | 0 | 0 | 0 | 0 | 0 | 0.69062 | 1.3812 | 2.4172 | 3.4531 | 4.4891 | 4.8344 | 4.8344 | 4.4891 | 3.4531 | 2.4172 | 1.3812 | 0.69062 | 0 | 0 | 0 | 0 | 0 | 0
2 | 2025-02-12 | 34.5312 | 0 | 0 | 0 | 0 | 0 | 0 | 0.69062 | 1.3812 | 2.4172 | 3.4531 | 4.4891 | 4.8344 | 4.8344 | 4.4891 | 3.4531 | 2.4172 | 1.3812 | 0.69062 | 0 | 0 | 0 | 0 | 0 | 0
2 | 2025-02-13 | 34.5312 | 0 | 0 | 0 | 0 | 0 | 0 | 0.69062 | 1.3812 | 2.4172 | 3.4531 | 4.4891 | 4.8344 | 4.8344 | 4.4891 | 3.4531 | 2.4172 | 1.3812 | 0.69062 | 0 | 0 | 0 | 0 | 0 | 0
2 | 2025-02-14 | 34.5312 | 0 | 0 | 0 | 0 | 0 | 0 | 0.69062 | 1.3812 | 2.4172 | 3.4531 | 4.4891 | 4.8344 | 4.8344 | 4.4891 | 3.4531 | 2.4172 | 1.3812 | 0.69062 | 0 | 0 | 0 | 0 | 0 | 0
2 | 2025-02-15 | 34.5312 | 0 | 0 | 0 | 0 | 0 | 0 | 0.69062 | 1.3812 | 2.4172 | 3.4531 | 4.4891 | 4.8344 | 4.8344 | 4.4891 | 3.4531 | 2.4172 | 1.3812 | 0.69062 | 0 | 0 | 0 | 0 | 0 | 0
2 | 2025-02-16 | 34.5312 | 0 | 0 | 0 | 0 | 0 | 0 | 0.69062 | 1.3812 | 2.4172 | 3.4531 | 4.4891 | 4.8344 | 4.8344 | 4.4891 | 3.4531 | 2.4172 | 1.3812 | 0.69062 | 0 | 0 | 0 | 0 | 0 | 0
2 | 2025-02-17 | 34.5312 | 0 | 0 | 0 | 0 | 0 | 0 | 0.69062 | 1.3812 | 2.4172 | 3.4531 | 4.4891 | 4.8344 | 4.8344 | 4.4891 | 3.4531 | 2.4172 | 1.3812 | 0.69062 | 0 | 0 | 0 | 0 | 0 | 0
2 | 2025-02-18 | 34.5312 | 0 | 0 | 0 | 0 | 0 | 0 | 0.69062 | 1.3812 | 2.4172 | 3.4531 | 4.4891 | 4.8344 | 4.8344 | 4.4891 | 3.4531 | 2.4172 | 1.3812 | 0.69062 | 0 | 0 | 0 | 0 | 0 | 0
2 | 2025-02-19 | 34.5312 | 0 | 0 | 0 | 0 | 0 | 0 | 0.69062 | 1.3812 | 2.4172 | 3.4531 | 4.4891 | 4.8344 | 4.8344 | 4.4891 | 3.4531 | 2.4172 | 1.3812 | 0.69062 | 0 | 0 | 0 | 0 | 0 | 0
2 | 2025-02-20 | 34.5312 | 0 | 0 | 0 | 0 | 0 | 0 | 0.69062 | 1.3812 | 2.4172 | 3.4531 | 4.4891 | 4.8344 | 4.8344 | 4.4891 | 3.4531 | 2.4172 | 1.3812 | 0.69062 | 0 | 0 | 0 | 0 | 0 | 0
2 | 2025-02-21 | 34.5312 | 0 | 0 | 0 | 0 | 0 | 0 | 0.69062 | 1.3812 | 2.4172 | 3.4531 | 4.4891 | 4.8344 | 4.8344 | 4.4891 | 3.4531 | 2.4172 | 1.3812 | 0.69062 | 0 | 0 | 0 | 0 | 0 | 0
2 | 2025-02-22 | 34.5312 | 0 | 0 | 0 | 0 | 0 | 0 | 0.69062 | 1.3812 | 2.4172 | 3.4531 | 4.4891 | 4.8344 | 4.8344 | 4.4891 | 3.4531 | 2.4172 | 1.3812 | 0.69062 | 0 | 0 | 0 | 0 | 0 | 0
2 | 2025-02-23 | 34.5312 | 0 | 0 | 0 | 0 | 0 | 0 | 0.69062 | 1.3812 | 2.4172 | 3.4531 | 4.4891 | 4.8344 | 4.8344 | 4.4891 | 3.4531 | 2.4172 | 1.3812 | 0.69062 | 0 | 0 | 0 | 0 | 0 | 0
2 | 2025-02-24 | 34.5312 | 0 | 0 | 0 | 0 | 0 | 0 | 0.69062 | 1.3812 | 2.4172 | 3.4531 | 4.4891 | 4.8344 | 4.8344 | 4.4891 | 3.4531 | 2.4172 | 1.3812 | 0.69062 | 0 | 0 | 0 | 0 | 0 | 0
2 | 2025-02-25 | 34.5312 | 0 | 0 | 0 | 0 | 0 | 0 | 0.69062 | 1.3812 | 2.4172 | 3.4531 | 4.4891 | 4.8344 | 4.8344 | 4.4891 | 3.4531 | 2.4172 | 1.3812 | 0.69062 | 0 | 0 | 0 | 0 | 0 | 0
2 | 2025-02-26 | 34.5312 | 0 | 0 | 0 | 0 | 0 | 0 | 0.69062 | 1.3812 | 2.4172 | 3.4531 | 4.4891 | 4.8344 | 4.8344 | 4.4891 | 3.4531 | 2.4172 | 1.3812 | 0.69062 | 0 | 0 | 0 | 0 | 0 | 0
2 | 2025-02-27 | 34.5312 | 0 | 0 | 0 | 0 | 0 | 0 | 0.69062 | 1.3812 | 2.4172 | 3.4531 | 4.4891 | 4.8344 | 4.8344 | 4.4891 | 3.4531 | 2.4172 | 1.3812 | 0.69062 | 0 | 0 | 0 | 0 | 0 | 0
2 | 2025-02-28 | 34.5312 | 0 | 0 | 0 | 0 | 0 | 0 | 0.69062 | 1.3812 | 2.4172 | 3.4531 | 4.4891 | 4.8344 | 4.8344 | 4.4891 | 3.4531 | 2.4172 | 1.3812 | 0.69062 | 0 | 0 | 0 | 0 | 0 | 0
3 | 2025-03-01 | 31.1895 | 0 | 0 | 0 | 0 | 0 | 0 | 0.62379 | 1.2476 | 2.1833 | 3.1189 | 4.0546 | 4.3665 | 4.3665 | 4.0546 | 3.1189 | 2.1833 | 1.2476 | 0.62379 | 0 | 0 | 0 | 0 | 0 | 0
3 | 2025-03-02 | 31.1895 | 0 | 0 | 0 | 0 | 0 | 0 | 0.62379 | 1.2476 | 2.1833 | 3.1189 | 4.0546 | 4.3665 | 4.3665 | 4.0546 | 3.1189 | 2.1833 | 1.2476 | 0.62379 | 0 | 0 | 0 | 0 | 0 | 0
3 | 2025-03-03 | 31.1895 | 0 | 0 | 0 | 0 | 0 | 0 | 0.62379 | 1.2476 | 2.1833 | 3.1189 | 4.0546 | 4.3665 | 4.3665 | 4.0546 | 3.1189 | 2.1833 | 1.2476 | 0.62379 | 0 | 0 | 0 | 0 | 0 | 0
3 | 2025-03-04 | 31.1895 | 0 | 0 | 0 | 0 | 0 | 0 | 0.62379 | 1.2476 | 2.1833 | 3.1189 | 4.0546 | 4.3665 | 4.3665 | 4.0546 | 3.1189 | 2.1833 | 1.2476 | 0.62379 | 0 | 0 | 0 | 0 | 0 | 0
3 | 2025-03-05 | 31.1895 | 0 | 0 | 0 | 0 | 0 | 0 | 0.62379 | 1.2476 | 2.1833 | 3.1189 | 4.0546 | 4.3665 | 4.3665 | 4.0546 | 3.1189 | 2.1833 | 1.2476 | 0.62379 | 0 | 0 | 0 | 0 | 0 | 0
3 | 2025-03-06 | 31.1895 | 0 | 0 | 0 | 0 | 0 | 0 | 0.62379 | 1.2476 | 2.1833 | 3.1189 | 4.0546 | 4.3665 | 4.3665 | 4.0546 | 3.1189 | 2.1833 | 1.2476 | 0.62379 | 0 | 0 | 0 | 0 | 0 | 0
3 | 2025-03-07 | 31.1895 | 0 | 0 | 0 | 0 | 0 | 0 | 0.62379 | 1.2476 | 2.1833 | 3.1189 | 4.0546 | 4.3665 | 4.3665 | 4.0546 | 3.1189 | 2.1833 | 1.2476 | 0.62379 | 0 | 0 | 0 | 0 | 0 | 0
3 | 2025-03-08 | 31.1895 | 0 | 0 | 0 | 0 | 0 | 0 | 0.62379 | 1.2476 | 2.1833 | 3.1189 | 4.0546 | 4.3665 | 4.3665 | 4.0546 | 3.1189 | 2.1833 | 1.2476 | 0.62379 | 0 | 0 | 0 | 0 | 0 | 0
3 | 2025-03-09 | 31.1895 | 0 | 0 | 0 | 0 | 0 | 0 | 0.62379 | 1.2476 | 2.1833 | 3.1189 | 4.0546 | 4.3665 | 4.3665 | 4.0546 | 3.1189 | 2.1833 | 1.2476 | 0.62379 | 0 | 0 | 0 | 0 | 0 | 0
3 | 2025-03-10 | 31.1895 | 0 | 0 | 0 | 0 | 0 | 0 | 0.62379 | 1.2476 | 2.1833 | 3.1189 | 4.0546 | 4.3665 | 4.3665 | 4.0546 | 3.1189 | 2.1833 | 1.2476 | 0.62379 | 0 | 0 | 0 | 0 | 0 | 0
3 | 2025-03-11 | 31.1895 | 0 | 0 | 0 | 0 | 0 | 0 | 0.62379 | 1.2476 | 2.1833 | 3.1189 | 4.0546 | 4.3665 | 4.3665 | 4.0546 | 3.1189 | 2.1833 | 1.2476 | 0.62379 | 0 | 0 | 0 | 0 | 0 | 0
3 | 2025-03-12 | 31.1895 | 0 | 0 | 0 | 0 | 0 | 0 | 0.62379 | 1.2476 | 2.1833 | 3.1189 | 4.0546 | 4.3665 | 4.3665 | 4.0546 | 3.1189 | 2.1833 | 1.2476 | 0.62379 | 0 | 0 | 0 | 0 | 0 | 0
3 | 2025-03-13 | 31.1895 | 0 | 0 | 0 | 0 | 0 | 0 | 0.62379 | 1.2476 | 2.1833 | 3.1189 | 4.0546 | 4.3665 | 4.3665 | 4.0546 | 3.1189 | 2.1833 | 1.2476 | 0.62379 | 0 | 0 | 0 | 0 | 0 | 0
3 | 2025-03-14 | 31.1895 | 0 | 0 | 0 | 0 | 0 | 0 | 0.62379 | 1.2476 | 2.1833 | 3.1189 | 4.0546 | 4.3665 | 4.3665 | 4.0546 | 3.1189 | 2.1833 | 1.2476 | 0.62379 | 0 | 0 | 0 | 0 | 0 | 0
3 | 2025-03-15 | 31.1895 | 0 | 0 | 0 | 0 | 0 | 0 | 0.62379 | 1.2476 | 2.1833 | 3.1189 | 4.0546 | 4.3665 | 4.3665 | 4.0546 | 3.1189 | 2.1833 | 1.2476 | 0.62379 | 0 | 0 | 0 | 0 | 0 | 0
3 | 2025-03-16 | 31.1895 | 0 | 0 | 0 | 0 | 0 | 0 | 0.62379 | 1.2476 | 2.1833 | 3.1189 | 4.0546 | 4.3665 | 4.3665 | 4.0546 | 3.1189 | 2.1833 | 1.2476 | 0.62379 | 0 | 0 | 0 | 0 | 0 | 0
3 | 2025-03-17 | 31.1895 | 0 | 0 | 0 | 0 | 0 | 0 | 0.62379 | 1.2476 | 2.1833 | 3.1189 | 4.0546 | 4.3665 | 4.3665 | 4.0546 | 3.1189 | 2.1833 | 1.2476 | 0.62379 | 0 | 0 | 0 | 0 | 0 | 0
3 | 2025-03-18 | 31.1895 | 0 | 0 | 0 | 0 | 0 | 0 | 0.62379 | 1.2476 | 2.1833 | 3.1189 | 4.0546 | 4.3665 | 4.3665 | 4.0546 | 3.1189 | 2.1833 | 1.2476 | 0.62379 | 0 | 0 | 0 | 0 | 0 | 0
3 | 2025-03-19 | 31.1895 | 0 | 0 | 0 | 0 | 0 | 0 | 0.62379 | 1.2476 | 2.1833 | 3.1189 | 4.0546 | 4.3665 | 4.3665 | 4.0546 | 3.1189 | 2.1833 | 1.2476 | 0.62379 | 0 | 0 | 0 | 0 | 0 | 0
3 | 2025-03-20 | 31.1895 | 0 | 0 | 0 | 0 | 0 | 0 | 0.62379 | 1.2476 | 2.1833 | 3.1189 | 4.0546 | 4.3665 | 4.3665 | 4.0546 | 3.1189 | 2.1833 | 1.2476 | 0.62379 | 0 | 0 | 0 | 0 | 0 | 0
3 | 2025-03-21 | 31.1895 | 0 | 0 | 0 | 0 | 0 | 0 | 0.62379 | 1.2476 | 2.1833 | 3.1189 | 4.0546 | 4.3665 | 4.3665 | 4.0546 | 3.1189 | 2.1833 | 1.2476 | 0.62379 | 0 | 0 | 0 | 0 | 0 | 0
3 | 2025-03-22 | 31.1895 | 0 | 0 | 0 | 0 | 0 | 0 | 0.62379 | 1.2476 | 2.1833 | 3.1189 | 4.0546 | 4.3665 | 4.3665 | 4.0546 | 3.1189 | 2.1833 | 1.2476 | 0.62379 | 0 | 0 | 0 | 0 | 0 | 0
3 | 2025-03-23 | 31.1895 | 0 | 0 | 0 | 0 | 0 | 0 | 0.62379 | 1.2476 | 2.1833 | 3.1189 | 4.0546 | 4.3665 | 4.3665 | 4.0546 | 3.1189 | 2.1833 | 1.2476 | 0.62379 | 0 | 0 | 0 | 0 | 0 | 0
3 | 2025-03-24 | 31.1895 | 0 | 0 | 0 | 0 | 0 | 0 | 0.62379 | 1.2476 | 2.1833 | 3.1189 | 4.0546 | 4.3665 | 4.3665 | 4.0546 | 3.1189 | 2.1833 | 1.2476 | 0.62379 | 0 | 0 | 0 | 0 | 0 | 0
3 | 2025-03-25 | 31.1895 | 0 | 0 | 0 | 0 | 0 | 0 | 0.62379 | 1.2476 | 2.1833 | 3.1189 | 4.0546 | 4.3665 | 4.3665 | 4.0546 | 3.1189 | 2.1833 | 1.2476 | 0.62379 | 0 | 0 | 0 | 0 | 0 | 0
3 | 2025-03-26 | 31.1895 | 0 | 0 | 0 | 0 | 0 | 0 | 0.62379 | 1.2476 | 2.1833 | 3.1189 | 4.0546 | 4.3665 | 4.3665 | 4.0546 | 3.1189 | 2.1833 | 1.2476 | 0.62379 | 0 | 0 | 0 | 0 | 0 | 0
3 | 2025-03-27 | 31.1895 | 0 | 0 | 0 | 0 | 0 | 0 | 0.62379 | 1.2476 | 2.1833 | 3.1189 | 4.0546 | 4.3665 | 4.3665 | 4.0546 | 3.1189 | 2.1833 | 1.2476 | 0.62379 | 0 | 0 | 0 | 0 | 0 | 0
3 | 2025-03-28 | 31.1895 | 0 | 0 | 0 | 0 | 0 | 0 | 0.62379 | 1.2476 | 2.1833 | 3.1189 | 4.0546 | 4.3665 | 4.3665 | 4.0546 | 3.1189 | 2.1833 | 1.2476 | 0.62379 | 0 | 0 | 0 | 0 | 0 | 0
3 | 2025-03-29 | 31.1895 | 0 | 0 | 0 | 0 | 0 | 0 | 0.62379 | 1.2476 | 2.1833 | 3.1189 | 4.0546 | 4.3665 | 4.3665 | 4.0546 | 3.1189 | 2.1833 | 1.2476 | 0.62379 | 0 | 0 | 0 | 0 | 0 | 0
3 | 2025-03-30 | 31.1895 | 0 | 0 | 0 | 0 | 0 | 0 | 0.62379 | 1.2476 | 2.1833 | 3.1189 | 4.0546 | 4.3665 | 4.3665 | 4.0546 | 3.1189 | 2.1833 | 1.2476 | 0.62379 | 0 | 0 | 0 | 0 | 0 | 0
3 | 2025-03-31 | 31.1895 | 0 | 0 | 0 | 0 | 0 | 0 | 0.62379 | 1.2476 | 2.1833 | 3.1189 | 4.0546 | 4.3665 | 4.3665 | 4.0546 | 3.1189 | 2.1833 | 1.2476 | 0.62379 | 0 | 0 | 0 | 0 | 0 | 0
4 | 2025-04-01 | 28.6481 | 0 | 0 | 0 | 0 | 0 | 0 | 0.57296 | 1.1459 | 2.0054 | 2.8648 | 3.7243 | 4.0107 | 4.0107 | 3.7243 | 2.8648 | 2.0054 | 1.1459 | 0.57296 | 0 | 0 | 0 | 0 | 0 | 0
4 | 2025-04-02 | 28.6481 | 0 | 0 | 0 | 0 | 0 | 0 | 0.57296 | 1.1459 | 2.0054 | 2.8648 | 3.7243 | 4.0107 | 4.0107 | 3.7243 | 2.8648 | 2.0054 | 1.1459 | 0.57296 | 0 | 0 | 0 | 0 | 0 | 0
4 | 2025-04-03 | 28.6481 | 0 | 0 | 0 | 0 | 0 | 0 | 0.57296 | 1.1459 | 2.0054 | 2.8648 | 3.7243 | 4.0107 | 4.0107 | 3.7243 | 2.8648 | 2.0054 | 1.1459 | 0.57296 | 0 | 0 | 0 | 0 | 0 | 0
4 | 2025-04-04 | 28.6481 | 0 | 0 | 0 | 0 | 0 | 0 | 0.57296 | 1.1459 | 2.0054 | 2.8648 | 3.7243 | 4.0107 | 4.0107 | 3.7243 | 2.8648 | 2.0054 | 1.1459 | 0.57296 | 0 | 0 | 0 | 0 | 0 | 0
4 | 2025-04-05 | 28.6481 | 0 | 0 | 0 | 0 | 0 | 0 | 0.57296 | 1.1459 | 2.0054 | 2.8648 | 3.7243 | 4.0107 | 4.0107 | 3.7243 | 2.8648 | 2.0054 | 1.1459 | 0.57296 | 0 | 0 | 0 | 0 | 0 | 0
4 | 2025-04-06 | 28.6481 | 0 | 0 | 0 | 0 | 0 | 0 | 0.57296 | 1.1459 | 2.0054 | 2.8648 | 3.7243 | 4.0107 | 4.0107 | 3.7243 | 2.8648 | 2.0054 | 1.1459 | 0.57296 | 0 | 0 | 0 | 0 | 0 | 0
4 | 2025-04-07 | 28.6481 | 0 | 0 | 0 | 0 | 0 | 0 | 0.57296 | 1.1459 | 2.0054 | 2.8648 | 3.7243 | 4.0107 | 4.0107 | 3.7243 | 2.8648 | 2.0054 | 1.1459 | 0.57296 | 0 | 0 | 0 | 0 | 0 | 0
4 | 2025-04-08 | 28.6481 | 0 | 0 | 0 | 0 | 0 | 0 | 0.57296 | 1.1459 | 2.0054 | 2.8648 | 3.7243 | 4.0107 | 4.0107 | 3.7243 | 2.8648 | 2.0054 | 1.1459 | 0.57296 | 0 | 0 | 0 | 0 | 0 | 0
4 | 2025-04-09 | 28.6481 | 0 | 0 | 0 | 0 | 0 | 0 | 0.57296 | 1.1459 | 2.0054 | 2.8648 | 3.7243 | 4.0107 | 4.0107 | 3.7243 | 2.8648 | 2.0054 | 1.1459 | 0.57296 | 0 | 0 | 0 | 0 | 0 | 0
4 | 2025-04-10 | 28.6481 | 0 | 0 | 0 | 0 | 0 | 0 | 0.57296 | 1.1459 | 2.0054 | 2.8648 | 3.7243 | 4.0107 | 4.0107 | 3.7243 | 2.8648 | 2.0054 | 1.1459 | 0.57296 | 0 | 0 | 0 | 0 | 0 | 0
4 | 2025-04-11 | 28.6481 | 0 | 0 | 0 | 0 | 0 | 0 | 0.57296 | 1.1459 | 2.0054 | 2.8648 | 3.7243 | 4.0107 | 4.0107 | 3.7243 | 2.8648 | 2.0054 | 1.1459 | 0.57296 | 0 | 0 | 0 | 0 | 0 | 0
4 | 2025-04-12 | 28.6481 | 0 | 0 | 0 | 0 | 0 | 0 | 0.57296 | 1.1459 | 2.0054 | 2.8648 | 3.7243 | 4.0107 | 4.0107 | 3.7243 | 2.8648 | 2.0054 | 1.1459 | 0.57296 | 0 | 0 | 0 | 0 | 0 | 0
4 | 2025-04-13 | 28.6481 | 0 | 0 | 0 | 0 | 0 | 0 | 0.57296 | 1.1459 | 2.0054 | 2.8648 | 3.7243 | 4.0107 | 4.0107 | 3.7243 | 2.8648 | 2.0054 | 1.1459 | 0.57296 | 0 | 0 | 0 | 0 | 0 | 0
4 | 2025-04-14 | 28.6481 | 0 | 0 | 0 | 0 | 0 | 0 | 0.57296 | 1.1459 | 2.0054 | 2.8648 | 3.7243 | 4.0107 | 4.0107 | 3.7243 | 2.8648 | 2.0054 | 1.1459 | 0.57296 | 0 | 0 | 0 | 0 | 0 | 0
4 | 2025-04-15 | 28.6481 | 0 | 0 | 0 | 0 | 0 | 0 | 0.57296 | 1.1459 | 2.0054 | 2.8648 | 3.7243 | 4.0107 | 4.0107 | 3.7243 | 2.8648 | 2.0054 | 1.1459 | 0.57296 | 0 | 0 | 0 | 0 | 0 | 0
4 | 2025-04-16 | 28.6481 | 0 | 0 | 0 | 0 | 0 | 0 | 0.57296 | 1.1459 | 2.0054 | 2.8648 | 3.7243 | 4.0107 | 4.0107 | 3.7243 | 2.8648 | 2.0054 | 1.1459 | 0.57296 | 0 | 0 | 0 | 0 | 0 | 0
4 | 2025-04-17 | 28.6481 | 0 | 0 | 0 | 0 | 0 | 0 | 0.57296 | 1.1459 | 2.0054 | 2.8648 | 3.7243 | 4.0107 | 4.0107 | 3.7243 | 2.8648 | 2.0054 | 1.1459 | 0.57296 | 0 | 0 | 0 | 0 | 0 | 0
4 | 2025-04-18 | 28.6481 | 0 | 0 | 0 | 0 | 0 | 0 | 0.57296 | 1.1459 | 2.0054 | 2.8648 | 3.7243 | 4.0107 | 4.0107 | 3.7243 | 2.8648 | 2.0054 | 1.1459 | 0.57296 | 0 | 0 | 0 | 0 | 0 | 0
4 | 2025-04-19 | 28.6481 | 0 | 0 | 0 | 0 | 0 | 0 | 0.57296 | 1.1459 | 2.0054 | 2.8648 | 3.7243 | 4.0107 | 4.0107 | 3.7243 | 2.8648 | 2.0054 | 1.1459 | 0.57296 | 0 | 0 | 0 | 0 | 0 | 0
4 | 2025-04-20 | 28.6481 | 0 | 0 | 0 | 0 | 0 | 0 | 0.57296 | 1.1459 | 2.0054 | 2.8648 | 3.7243 | 4.0107 | 4.0107 | 3.7243 | 2.8648 | 2.0054 | 1.1459 | 0.57296 | 0 | 0 | 0 | 0 | 0 | 0
4 | 2025-04-21 | 28.6481 | 0 | 0 | 0 | 0 | 0 | 0 | 0.57296 | 1.1459 | 2.0054 | 2.8648 | 3.7243 | 4.0107 | 4.0107 | 3.7243 | 2.8648 | 2.0054 | 1.1459 | 0.57296 | 0 | 0 | 0 | 0 | 0 | 0
4 | 2025-04-22 | 28.6481 | 0 | 0 | 0 | 0 | 0 | 0 | 0.57296 | 1.1459 | 2.0054 | 2.8648 | 3.7243 | 4.0107 | 4.0107 | 3.7243 | 2.8648 | 2.0054 | 1.1459 | 0.57296 | 0 | 0 | 0 | 0 | 0 | 0
4 | 2025-04-23 | 28.6481 | 0 | 0 | 0 | 0 | 0 | 0 | 0.57296 | 1.1459 | 2.0054 | 2.8648 | 3.7243 | 4.0107 | 4.0107 | 3.7243 | 2.8648 | 2.0054 | 1.1459 | 0.57296 | 0 | 0 | 0 | 0 | 0 | 0
4 | 2025-04-24 | 28.6481 | 0 | 0 | 0 | 0 | 0 | 0 | 0.57296 | 1.1459 | 2.0054 | 2.8648 | 3.7243 | 4.0107 | 4.0107 | 3.7243 | 2.8648 | 2.0054 | 1.1459 | 0.57296 | 0 | 0 | 0 | 0 | 0 | 0
4 | 2025-04-25 | 28.6481 | 0 | 0 | 0 | 0 | 0 | 0 | 0.57296 | 1.1459 | 2.0054 | 2.8648 | 3.7243 | 4.0107 | 4.0107 | 3.7243 | 2.8648 | 2.0054 | 1.1459 | 0.57296 | 0 | 0 | 0 | 0 | 0 | 0
4 | 2025-04-26 | 28.6481 | 0 | 0 | 0 | 0 | 0 | 0 | 0.57296 | 1.1459 | 2.0054 | 2.8648 | 3.7243 | 4.0107 | 4.0107 | 3.7243 | 2.8648 | 2.0054 | 1.1459 | 0.57296 | 0 | 0 | 0 | 0 | 0 | 0
4 | 2025-04-27 | 28.6481 | 0 | 0 | 0 | 0 | 0 | 0 | 0.57296 | 1.1459 | 2.0054 | 2.8648 | 3.7243 | 4.0107 | 4.0107 | 3.7243 | 2.8648 | 2.0054 | 1.1459 | 0.57296 | 0 | 0 | 0 | 0 | 0 | 0
4 | 2025-04-28 | 28.6481 | 0 | 0 | 0 | 0 | 0 | 0 | 0.57296 | 1.1459 | 2.0054 | 2.8648 | 3.7243 | 4.0107 | 4.0107 | 3.7243 | 2.8648 | 2.0054 | 1.1459 | 0.57296 | 0 | 0 | 0 | 0 | 0 | 0
4 | 2025-04-29 | 28.6481 | 0 | 0 | 0 | 0 | 0 | 0 | 0.57296 | 1.1459 | 2.0054 | 2.8648 | 3.7243 | 4.0107 | 4.0107 | 3.7243 | 2.8648 | 2.0054 | 1.1459 | 0.57296 | 0 | 0 | 0 | 0 | 0 | 0
4 | 2025-04-30 | 28.6481 | 0 | 0 | 0 | 0 | 0 | 0 | 0.57296 | 1.1459 | 2.0054 | 2.8648 | 3.7243 | 4.0107 | 4.0107 | 3.7243 | 2.8648 | 2.0054 | 1.1459 | 0.57296 | 0 | 0 | 0 | 0 | 0 | 0
5 | 2025-05-01 | 24.2585 | 0 | 0 | 0 | 0 | 0 | 0 | 0.48517 | 0.97034 | 1.6981 | 2.4258 | 3.1536 | 3.3962 | 3.3962 | 3.1536 | 2.4258 | 1.6981 | 0.97034 | 0.48517 | 0 | 0 | 0 | 0 | 0 | 0
5 | 2025-05-02 | 24.2585 | 0 | 0 | 0 | 0 | 0 | 0 | 0.48517 | 0.97034 | 1.6981 | 2.4258 | 3.1536 | 3.3962 | 3.3962 | 3.1536 | 2.4258 | 1.6981 | 0.97034 | 0.48517 | 0 | 0 | 0 | 0 | 0 | 0
5 | 2025-05-03 | 24.2585 | 0 | 0 | 0 | 0 | 0 | 0 | 0.48517 | 0.97034 | 1.6981 | 2.4258 | 3.1536 | 3.3962 | 3.3962 | 3.1536 | 2.4258 | 1.6981 | 0.97034 | 0.48517 | 0 | 0 | 0 | 0 | 0 | 0
5 | 2025-05-04 | 24.2585 | 0 | 0 | 0 | 0 | 0 | 0 | 0.48517 | 0.97034 | 1.6981 | 2.4258 | 3.1536 | 3.3962 | 3.3962 | 3.1536 | 2.4258 | 1.6981 | 0.97034 | 0.48517 | 0 | 0 | 0 | 0 | 0 | 0
5 | 2025-05-05 | 24.2585 | 0 | 0 | 0 | 0 | 0 | 0 | 0.48517 | 0.97034 | 1.6981 | 2.4258 | 3.1536 | 3.3962 | 3.3962 | 3.1536 | 2.4258 | 1.6981 | 0.97034 | 0.48517 | 0 | 0 | 0 | 0 | 0 | 0
5 | 2025-05-06 | 24.2585 | 0 | 0 | 0 | 0 | 0 | 0 | 0.48517 | 0.97034 | 1.6981 | 2.4258 | 3.1536 | 3.3962 | 3.3962 | 3.1536 | 2.4258 | 1.6981 | 0.97034 | 0.48517 | 0 | 0 | 0 | 0 | 0 | 0
5 | 2025-05-07 | 24.2585 | 0 | 0 | 0 | 0 | 0 | 0 | 0.48517 | 0.97034 | 1.6981 | 2.4258 | 3.1536 | 3.3962 | 3.3962 | 3.1536 | 2.4258 | 1.6981 | 0.97034 | 0.48517 | 0 | 0 | 0 | 0 | 0 | 0
5 | 2025-05-08 | 24.2585 | 0 | 0 | 0 | 0 | 0 | 0 | 0.48517 | 0.97034 | 1.6981 | 2.4258 | 3.1536 | 3.3962 | 3.3962 | 3.1536 | 2.4258 | 1.6981 | 0.97034 | 0.48517 | 0 | 0 | 0 | 0 | 0 | 0
5 | 2025-05-09 | 24.2585 | 0 | 0 | 0 | 0 | 0 | 0 | 0.48517 | 0.97034 | 1.6981 | 2.4258 | 3.1536 | 3.3962 | 3.3962 | 3.1536 | 2.4258 | 1.6981 | 0.97034 | 0.48517 | 0 | 0 | 0 | 0 | 0 | 0
5 | 2025-05-10 | 24.2585 | 0 | 0 | 0 | 0 | 0 | 0 | 0.48517 | 0.97034 | 1.6981 | 2.4258 | 3.1536 | 3.3962 | 3.3962 | 3.1536 | 2.4258 | 1.6981 | 0.97034 | 0.48517 | 0 | 0 | 0 | 0 | 0 | 0
5 | 2025-05-11 | 24.2585 | 0 | 0 | 0 | 0 | 0 | 0 | 0.48517 | 0.97034 | 1.6981 | 2.4258 | 3.1536 | 3.3962 | 3.3962 | 3.1536 | 2.4258 | 1.6981 | 0.97034 | 0.48517 | 0 | 0 | 0 | 0 | 0 | 0
5 | 2025-05-12 | 24.2585 | 0 | 0 | 0 | 0 | 0 | 0 | 0.48517 | 0.97034 | 1.6981 | 2.4258 | 3.1536 | 3.3962 | 3.3962 | 3.1536 | 2.4258 | 1.6981 | 0.97034 | 0.48517 | 0 | 0 | 0 | 0 | 0 | 0
5 | 2025-05-13 | 24.2585 | 0 | 0 | 0 | 0 | 0 | 0 | 0.48517 | 0.97034 | 1.6981 | 2.4258 | 3.1536 | 3.3962 | 3.3962 | 3.1536 | 2.4258 | 1.6981 | 0.97034 | 0.48517 | 0 | 0 | 0 | 0 | 0 | 0
5 | 2025-05-14 | 24.2585 | 0 | 0 | 0 | 0 | 0 | 0 | 0.48517 | 0.97034 | 1.6981 | 2.4258 | 3.1536 | 3.3962 | 3.3962 | 3.1536 | 2.4258 | 1.6981 | 0.97034 | 0.48517 | 0 | 0 | 0 | 0 | 0 | 0
5 | 2025-05-15 | 24.2585 | 0 | 0 | 0 | 0 | 0 | 0 | 0.48517 | 0.97034 | 1.6981 | 2.4258 | 3.1536 | 3.3962 | 3.3962 | 3.1536 | 2.4258 | 1.6981 | 0.97034 | 0.48517 | 0 | 0 | 0 | 0 | 0 | 0
5 | 2025-05-16 | 24.2585 | 0 | 0 | 0 | 0 | 0 | 0 | 0.48517 | 0.97034 | 1.6981 | 2.4258 | 3.1536 | 3.3962 | 3.3962 | 3.1536 | 2.4258 | 1.6981 | 0.97034 | 0.48517 | 0 | 0 | 0 | 0 | 0 | 0
5 | 2025-05-17 | 24.2585 | 0 | 0 | 0 | 0 | 0 | 0 | 0.48517 | 0.97034 | 1.6981 | 2.4258 | 3.1536 | 3.3962 | 3.3962 | 3.1536 | 2.4258 | 1.6981 | 0.97034 | 0.48517 | 0 | 0 | 0 | 0 | 0 | 0
5 | 2025-05-18 | 24.2585 | 0 | 0 | 0 | 0 | 0 | 0 | 0.48517 | 0.97034 | 1.6981 | 2.4258 | 3.1536 | 3.3962 | 3.3962 | 3.1536 | 2.4258 | 1.6981 | 0.97034 | 0.48517 | 0 | 0 | 0 | 0 | 0 | 0
5 | 2025-05-19 | 24.2585 | 0 | 0 | 0 | 0 | 0 | 0 | 0.48517 | 0.97034 | 1.6981 | 2.4258 | 3.1536 | 3.3962 | 3.3962 | 3.1536 | 2.4258 | 1.6981 | 0.97034 | 0.48517 | 0 | 0 | 0 | 0 | 0 | 0
5 | 2025-05-20 | 24.2585 | 0 | 0 | 0 | 0 | 0 | 0 | 0.48517 | 0.97034 | 1.6981 | 2.4258 | 3.1536 | 3.3962 | 3.3962 | 3.1536 | 2.4258 | 1.6981 | 0.97034 | 0.48517 | 0 | 0 | 0 | 0 | 0 | 0
5 | 2025-05-21 | 24.2585 | 0 | 0 | 0 | 0 | 0 | 0 | 0.48517 | 0.97034 | 1.6981 | 2.4258 | 3.1536 | 3.3962 | 3.3962 | 3.1536 | 2.4258 | 1.6981 | 0.97034 | 0.48517 | 0 | 0 | 0 | 0 | 0 | 0
5 | 2025-05-22 | 24.2585 | 0 | 0 | 0 | 0 | 0 | 0 | 0.48517 | 0.97034 | 1.6981 | 2.4258 | 3.1536 | 3.3962 | 3.3962 | 3.1536 | 2.4258 | 1.6981 | 0.97034 | 0.48517 | 0 | 0 | 0 | 0 | 0 | 0
5 | 2025-05-23 | 24.2585 | 0 | 0 | 0 | 0 | 0 | 0 | 0.48517 | 0.97034 | 1.6981 | 2.4258 | 3.1536 | 3.3962 | 3.3962 | 3.1536 | 2.4258 | 1.6981 | 0.97034 | 0.48517 | 0 | 0 | 0 | 0 | 0 | 0
5 | 2025-05-24 | 24.2585 | 0 | 0 | 0 | 0 | 0 | 0 | 0.48517 | 0.97034 | 1.6981 | 2.4258 | 3.1536 | 3.3962 | 3.3962 | 3.1536 | 2.4258 | 1.6981 | 0.97034 | 0.48517 | 0 | 0 | 0 | 0 | 0 | 0
5 | 2025-05-25 | 24.2585 | 0 | 0 | 0 | 0 | 0 | 0 | 0.48517 | 0.97034 | 1.6981 | 2.4258 | 3.1536 | 3.3962 | 3.3962 | 3.1536 | 2.4258 | 1.6981 | 0.97034 | 0.48517 | 0 | 0 | 0 | 0 | 0 | 0
5 | 2025-05-26 | 24.2585 | 0 | 0 | 0 | 0 | 0 | 0 | 0.48517 | 0.97034 | 1.6981 | 2.4258 | 3.1536 | 3.3962 | 3.3962 | 3.1536 | 2.4258 | 1.6981 | 0.97034 | 0.48517 | 0 | 0 | 0 | 0 | 0 | 0
5 | 2025-05-27 | 24.2585 | 0 | 0 | 0 | 0 | 0 | 0 | 0.48517 | 0.97034 | 1.6981 | 2.4258 | 3.1536 | 3.3962 | 3.3962 | 3.1536 | 2.4258 | 1.6981 | 0.97034 | 0.48517 | 0 | 0 | 0 | 0 | 0 | 0
5 | 2025-05-28 | 24.2585 | 0 | 0 | 0 | 0 | 0 | 0 | 0.48517 | 0.97034 | 1.6981 | 2.4258 | 3.1536 | 3.3962 | 3.3962 | 3.1536 | 2.4258 | 1.6981 | 0.97034 | 0.48517 | 0 | 0 | 0 | 0 | 0 | 0
5 | 2025-05-29 | 24.2585 | 0 | 0 | 0 | 0 | 0 | 0 | 0.48517 | 0.97034 | 1.6981 | 2.4258 | 3.1536 | 3.3962 | 3.3962 | 3.1536 | 2.4258 | 1.6981 | 0.97034 | 0.48517 | 0 | 0 | 0 | 0 | 0 | 0
5 | 2025-05-30 | 24.2585 | 0 | 0 | 0 | 0 | 0 | 0 | 0.48517 | 0.97034 | 1.6981 | 2.4258 | 3.1536 | 3.3962 | 3.3962 | 3.1536 | 2.4258 | 1.6981 | 0.97034 | 0.48517 | 0 | 0 | 0 | 0 | 0 | 0
5 | 2025-05-31 | 24.2585 | 0 | 0 | 0 | 0 | 0 | 0 | 0.48517 | 0.97034 | 1.6981 | 2.4258 | 3.1536 | 3.3962 | 3.3962 | 3.1536 | 2.4258 | 1.6981 | 0.97034 | 0.48517 | 0 | 0 | 0 | 0 | 0 | 0
6 | 2025-06-01 | 21.4861 | 0 | 0 | 0 | 0 | 0 | 0 | 0.42972 | 0.85944 | 1.504 | 2.1486 | 2.7932 | 3.0081 | 3.0081 | 2.7932 | 2.1486 | 1.504 | 0.85944 | 0.42972 | 0 | 0 | 0 | 0 | 0 | 0
6 | 2025-06-02 | 21.4861 | 0 | 0 | 0 | 0 | 0 | 0 | 0.42972 | 0.85944 | 1.504 | 2.1486 | 2.7932 | 3.0081 | 3.0081 | 2.7932 | 2.1486 | 1.504 | 0.85944 | 0.42972 | 0 | 0 | 0 | 0 | 0 | 0
6 | 2025-06-03 | 21.4861 | 0 | 0 | 0 | 0 | 0 | 0 | 0.42972 | 0.85944 | 1.504 | 2.1486 | 2.7932 | 3.0081 | 3.0081 | 2.7932 | 2.1486 | 1.504 | 0.85944 | 0.42972 | 0 | 0 | 0 | 0 | 0 | 0
6 | 2025-06-04 | 21.4861 | 0 | 0 | 0 | 0 | 0 | 0 | 0.42972 | 0.85944 | 1.504 | 2.1486 | 2.7932 | 3.0081 | 3.0081 | 2.7932 | 2.1486 | 1.504 | 0.85944 | 0.42972 | 0 | 0 | 0 | 0 | 0 | 0
6 | 2025-06-05 | 21.4861 | 0 | 0 | 0 | 0 | 0 | 0 | 0.42972 | 0.85944 | 1.504 | 2.1486 | 2.7932 | 3.0081 | 3.0081 | 2.7932 | 2.1486 | 1.504 | 0.85944 | 0.42972 | 0 | 0 | 0 | 0 | 0 | 0
6 | 2025-06-06 | 21.4861 | 0 | 0 | 0 | 0 | 0 | 0 | 0.42972 | 0.85944 | 1.504 | 2.1486 | 2.7932 | 3.0081 | 3.0081 | 2.7932 | 2.1486 | 1.504 | 0.85944 | 0.42972 | 0 | 0 | 0 | 0 | 0 | 0
6 | 2025-06-07 | 21.4861 | 0 | 0 | 0 | 0 | 0 | 0 | 0.42972 | 0.85944 | 1.504 | 2.1486 | 2.7932 | 3.0081 | 3.0081 | 2.7932 | 2.1486 | 1.504 | 0.85944 | 0.42972 | 0 | 0 | 0 | 0 | 0 | 0
6 | 2025-06-08 | 21.4861 | 0 | 0 | 0 | 0 | 0 | 0 | 0.42972 | 0.85944 | 1.504 | 2.1486 | 2.7932 | 3.0081 | 3.0081 | 2.7932 | 2.1486 | 1.504 | 0.85944 | 0.42972 | 0 | 0 | 0 | 0 | 0 | 0
6 | 2025-06-09 | 21.4861 | 0 | 0 | 0 | 0 | 0 | 0 | 0.42972 | 0.85944 | 1.504 | 2.1486 | 2.7932 | 3.0081 | 3.0081 | 2.7932 | 2.1486 | 1.504 | 0.85944 | 0.42972 | 0 | 0 | 0 | 0 | 0 | 0
6 | 2025-06-10 | 21.4861 | 0 | 0 | 0 | 0 | 0 | 0 | 0.42972 | 0.85944 | 1.504 | 2.1486 | 2.7932 | 3.0081 | 3.0081 | 2.7932 | 2.1486 | 1.504 | 0.85944 | 0.42972 | 0 | 0 | 0 | 0 | 0 | 0
6 | 2025-06-11 | 21.4861 | 0 | 0 | 0 | 0 | 0 | 0 | 0.42972 | 0.85944 | 1.504 | 2.1486 | 2.7932 | 3.0081 | 3.0081 | 2.7932 | 2.1486 | 1.504 | 0.85944 | 0.42972 | 0 | 0 | 0 | 0 | 0 | 0
6 | 2025-06-12 | 21.4861 | 0 | 0 | 0 | 0 | 0 | 0 | 0.42972 | 0.85944 | 1.504 | 2.1486 | 2.7932 | 3.0081 | 3.0081 | 2.7932 | 2.1486 | 1.504 | 0.85944 | 0.42972 | 0 | 0 | 0 | 0 | 0 | 0
6 | 2025-06-13 | 21.4861 | 0 | 0 | 0 | 0 | 0 | 0 | 0.42972 | 0.85944 | 1.504 | 2.1486 | 2.7932 | 3.0081 | 3.0081 | 2.7932 | 2.1486 | 1.504 | 0.85944 | 0.42972 | 0 | 0 | 0 | 0 | 0 | 0
6 | 2025-06-14 | 21.4861 | 0 | 0 | 0 | 0 | 0 | 0 | 0.42972 | 0.85944 | 1.504 | 2.1486 | 2.7932 | 3.0081 | 3.0081 | 2.7932 | 2.1486 | 1.504 | 0.85944 | 0.42972 | 0 | 0 | 0 | 0 | 0 | 0
6 | 2025-06-15 | 21.4861 | 0 | 0 | 0 | 0 | 0 | 0 | 0.42972 | 0.85944 | 1.504 | 2.1486 | 2.7932 | 3.0081 | 3.0081 | 2.7932 | 2.1486 | 1.504 | 0.85944 | 0.42972 | 0 | 0 | 0 | 0 | 0 | 0
6 | 2025-06-16 | 21.4861 | 0 | 0 | 0 | 0 | 0 | 0 | 0.42972 | 0.85944 | 1.504 | 2.1486 | 2.7932 | 3.0081 | 3.0081 | 2.7932 | 2.1486 | 1.504 | 0.85944 | 0.42972 | 0 | 0 | 0 | 0 | 0 | 0
6 | 2025-06-17 | 21.4861 | 0 | 0 | 0 | 0 | 0 | 0 | 0.42972 | 0.85944 | 1.504 | 2.1486 | 2.7932 | 3.0081 | 3.0081 | 2.7932 | 2.1486 | 1.504 | 0.85944 | 0.42972 | 0 | 0 | 0 | 0 | 0 | 0
6 | 2025-06-18 | 21.4861 | 0 | 0 | 0 | 0 | 0 | 0 | 0.42972 | 0.85944 | 1.504 | 2.1486 | 2.7932 | 3.0081 | 3.0081 | 2.7932 | 2.1486 | 1.504 | 0.85944 | 0.42972 | 0 | 0 | 0 | 0 | 0 | 0
6 | 2025-06-19 | 21.4861 | 0 | 0 | 0 | 0 | 0 | 0 | 0.42972 | 0.85944 | 1.504 | 2.1486 | 2.7932 | 3.0081 | 3.0081 | 2.7932 | 2.1486 | 1.504 | 0.85944 | 0.42972 | 0 | 0 | 0 | 0 | 0 | 0
6 | 2025-06-20 | 21.4861 | 0 | 0 | 0 | 0 | 0 | 0 | 0.42972 | 0.85944 | 1.504 | 2.1486 | 2.7932 | 3.0081 | 3.0081 | 2.7932 | 2.1486 | 1.504 | 0.85944 | 0.42972 | 0 | 0 | 0 | 0 | 0 | 0
6 | 2025-06-21 | 21.4861 | 0 | 0 | 0 | 0 | 0 | 0 | 0.42972 | 0.85944 | 1.504 | 2.1486 | 2.7932 | 3.0081 | 3.0081 | 2.7932 | 2.1486 | 1.504 | 0.85944 | 0.42972 | 0 | 0 | 0 | 0 | 0 | 0
6 | 2025-06-22 | 21.4861 | 0 | 0 | 0 | 0 | 0 | 0 | 0.42972 | 0.85944 | 1.504 | 2.1486 | 2.7932 | 3.0081 | 3.0081 | 2.7932 | 2.1486 | 1.504 | 0.85944 | 0.42972 | 0 | 0 | 0 | 0 | 0 | 0
6 | 2025-06-23 | 21.4861 | 0 | 0 | 0 | 0 | 0 | 0 | 0.42972 | 0.85944 | 1.504 | 2.1486 | 2.7932 | 3.0081 | 3.0081 | 2.7932 | 2.1486 | 1.504 | 0.85944 | 0.42972 | 0 | 0 | 0 | 0 | 0 | 0
6 | 2025-06-24 | 21.4861 | 0 | 0 | 0 | 0 | 0 | 0 | 0.42972 | 0.85944 | 1.504 | 2.1486 | 2.7932 | 3.0081 | 3.0081 | 2.7932 | 2.1486 | 1.504 | 0.85944 | 0.42972 | 0 | 0 | 0 | 0 | 0 | 0
6 | 2025-06-25 | 21.4861 | 0 | 0 | 0 | 0 | 0 | 0 | 0.42972 | 0.85944 | 1.504 | 2.1486 | 2.7932 | 3.0081 | 3.0081 | 2.7932 | 2.1486 | 1.504 | 0.85944 | 0.42972 | 0 | 0 | 0 | 0 | 0 | 0
6 | 2025-06-26 | 21.4861 | 0 | 0 | 0 | 0 | 0 | 0 | 0.42972 | 0.85944 | 1.504 | 2.1486 | 2.7932 | 3.0081 | 3.0081 | 2.7932 | 2.1486 | 1.504 | 0.85944 | 0.42972 | 0 | 0 | 0 | 0 | 0 | 0
6 | 2025-06-27 | 21.4861 | 0 | 0 | 0 | 0 | 0 | 0 | 0.42972 | 0.85944 | 1.504 | 2.1486 | 2.7932 | 3.0081 | 3.0081 | 2.7932 | 2.1486 | 1.504 | 0.85944 | 0.42972 | 0 | 0 | 0 | 0 | 0 | 0
6 | 2025-06-28 | 21.4861 | 0 | 0 | 0 | 0 | 0 | 0 | 0.42972 | 0.85944 | 1.504 | 2.1486 | 2.7932 | 3.0081 | 3.0081 | 2.7932 | 2.1486 | 1.504 | 0.85944 | 0.42972 | 0 | 0 | 0 | 0 | 0 | 0
6 | 2025-06-29 | 21.4861 | 0 | 0 | 0 | 0 | 0 | 0 | 0.42972 | 0.85944 | 1.504 | 2.1486 | 2.7932 | 3.0081 | 3.0081 | 2.7932 | 2.1486 | 1.504 | 0.85944 | 0.42972 | 0 | 0 | 0 | 0 | 0 | 0
6 | 2025-06-30 | 21.4861 | 0 | 0 | 0 | 0 | 0 | 0 | 0.42972 | 0.85944 | 1.504 | 2.1486 | 2.7932 | 3.0081 | 3.0081 | 2.7932 | 2.1486 | 1.504 | 0.85944 | 0.42972 | 0 | 0 | 0 | 0 | 0 | 0
7 | 2025-07-01 | 24.2585 | 0 | 0 | 0 | 0 | 0 | 0 | 0.48517 | 0.97034 | 1.6981 | 2.4258 | 3.1536 | 3.3962 | 3.3962 | 3.1536 | 2.4258 | 1.6981 | 0.97034 | 0.48517 | 0 | 0 | 0 | 0 | 0 | 0
7 | 2025-07-02 | 24.2585 | 0 | 0 | 0 | 0 | 0 | 0 | 0.48517 | 0.97034 | 1.6981 | 2.4258 | 3.1536 | 3.3962 | 3.3962 | 3.1536 | 2.4258 | 1.6981 | 0.97034 | 0.48517 | 0 | 0 | 0 | 0 | 0 | 0
7 | 2025-07-03 | 24.2585 | 0 | 0 | 0 | 0 | 0 | 0 | 0.48517 | 0.97034 | 1.6981 | 2.4258 | 3.1536 | 3.3962 | 3.3962 | 3.1536 | 2.4258 | 1.6981 | 0.97034 | 0.48517 | 0 | 0 | 0 | 0 | 0 | 0
7 | 2025-07-04 | 24.2585 | 0 | 0 | 0 | 0 | 0 | 0 | 0.48517 | 0.97034 | 1.6981 | 2.4258 | 3.1536 | 3.3962 | 3.3962 | 3.1536 | 2.4258 | 1.6981 | 0.97034 | 0.48517 | 0 | 0 | 0 | 0 | 0 | 0
7 | 2025-07-05 | 24.2585 | 0 | 0 | 0 | 0 | 0 | 0 | 0.48517 | 0.97034 | 1.6981 | 2.4258 | 3.1536 | 3.3962 | 3.3962 | 3.1536 | 2.4258 | 1.6981 | 0.97034 | 0.48517 | 0 | 0 | 0 | 0 | 0 | 0
7 | 2025-07-06 | 24.2585 | 0 | 0 | 0 | 0 | 0 | 0 | 0.48517 | 0.97034 | 1.6981 | 2.4258 | 3.1536 | 3.3962 | 3.3962 | 3.1536 | 2.4258 | 1.6981 | 0.97034 | 0.48517 | 0 | 0 | 0 | 0 | 0 | 0
7 | 2025-07-07 | 24.2585 | 0 | 0 | 0 | 0 | 0 | 0 | 0.48517 | 0.97034 | 1.6981 | 2.4258 | 3.1536 | 3.3962 | 3.3962 | 3.1536 | 2.4258 | 1.6981 | 0.97034 | 0.48517 | 0 | 0 | 0 | 0 | 0 | 0
7 | 2025-07-08 | 24.2585 | 0 | 0 | 0 | 0 | 0 | 0 | 0.48517 | 0.97034 | 1.6981 | 2.4258 | 3.1536 | 3.3962 | 3.3962 | 3.1536 | 2.4258 | 1.6981 | 0.97034 | 0.48517 | 0 | 0 | 0 | 0 | 0 | 0
7 | 2025-07-09 | 24.2585 | 0 | 0 | 0 | 0 | 0 | 0 | 0.48517 | 0.97034 | 1.6981 | 2.4258 | 3.1536 | 3.3962 | 3.3962 | 3.1536 | 2.4258 | 1.6981 | 0.97034 | 0.48517 | 0 | 0 | 0 | 0 | 0 | 0
7 | 2025-07-10 | 24.2585 | 0 | 0 | 0 | 0 | 0 | 0 | 0.48517 | 0.97034 | 1.6981 | 2.4258 | 3.1536 | 3.3962 | 3.3962 | 3.1536 | 2.4258 | 1.6981 | 0.97034 | 0.48517 | 0 | 0 | 0 | 0 | 0 | 0
7 | 2025-07-11 | 24.2585 | 0 | 0 | 0 | 0 | 0 | 0 | 0.48517 | 0.97034 | 1.6981 | 2.4258 | 3.1536 | 3.3962 | 3.3962 | 3.1536 | 2.4258 | 1.6981 | 0.97034 | 0.48517 | 0 | 0 | 0 | 0 | 0 | 0
7 | 2025-07-12 | 24.2585 | 0 | 0 | 0 | 0 | 0 | 0 | 0.48517 | 0.97034 | 1.6981 | 2.4258 | 3.1536 | 3.3962 | 3.3962 | 3.1536 | 2.4258 | 1.6981 | 0.97034 | 0.48517 | 0 | 0 | 0 | 0 | 0 | 0
7 | 2025-07-13 | 24.2585 | 0 | 0 | 0 | 0 | 0 | 0 | 0.48517 | 0.97034 | 1.6981 | 2.4258 | 3.1536 | 3.3962 | 3.3962 | 3.1536 | 2.4258 | 1.6981 | 0.97034 | 0.48517 | 0 | 0 | 0 | 0 | 0 | 0
7 | 2025-07-14 | 24.2585 | 0 | 0 | 0 | 0 | 0 | 0 | 0.48517 | 0.97034 | 1.6981 | 2.4258 | 3.1536 | 3.3962 | 3.3962 | 3.1536 | 2.4258 | 1.6981 | 0.97034 | 0.48517 | 0 | 0 | 0 | 0 | 0 | 0
7 | 2025-07-15 | 24.2585 | 0 | 0 | 0 | 0 | 0 | 0 | 0.48517 | 0.97034 | 1.6981 | 2.4258 | 3.1536 | 3.3962 | 3.3962 | 3.1536 | 2.4258 | 1.6981 | 0.97034 | 0.48517 | 0 | 0 | 0 | 0 | 0 | 0
7 | 2025-07-16 | 24.2585 | 0 | 0 | 0 | 0 | 0 | 0 | 0.48517 | 0.97034 | 1.6981 | 2.4258 | 3.1536 | 3.3962 | 3.3962 | 3.1536 | 2.4258 | 1.6981 | 0.97034 | 0.48517 | 0 | 0 | 0 | 0 | 0 | 0
7 | 2025-07-17 | 24.2585 | 0 | 0 | 0 | 0 | 0 | 0 | 0.48517 | 0.97034 | 1.6981 | 2.4258 | 3.1536 | 3.3962 | 3.3962 | 3.1536 | 2.4258 | 1.6981 | 0.97034 | 0.48517 | 0 | 0 | 0 | 0 | 0 | 0
7 | 2025-07-18 | 24.2585 | 0 | 0 | 0 | 0 | 0 | 0 | 0.48517 | 0.97034 | 1.6981 | 2.4258 | 3.1536 | 3.3962 | 3.3962 | 3.1536 | 2.4258 | 1.6981 | 0.97034 | 0.48517 | 0 | 0 | 0 | 0 | 0 | 0
7 | 2025-07-19 | 24.2585 | 0 | 0 | 0 | 0 | 0 | 0 | 0.48517 | 0.97034 | 1.6981 | 2.4258 | 3.1536 | 3.3962 | 3.3962 | 3.1536 | 2.4258 | 1.6981 | 0.97034 | 0.48517 | 0 | 0 | 0 | 0 | 0 | 0
7 | 2025-07-20 | 24.2585 | 0 | 0 | 0 | 0 | 0 | 0 | 0.48517 | 0.97034 | 1.6981 | 2.4258 | 3.1536 | 3.3962 | 3.3962 | 3.1536 | 2.4258 | 1.6981 | 0.97034 | 0.48517 | 0 | 0 | 0 | 0 | 0 | 0
7 | 2025-07-21 | 24.2585 | 0 | 0 | 0 | 0 | 0 | 0 | 0.48517 | 0.97034 | 1.6981 | 2.4258 | 3.1536 | 3.3962 | 3.3962 | 3.1536 | 2.4258 | 1.6981 | 0.97034 | 0.48517 | 0 | 0 | 0 | 0 | 0 | 0
7 | 2025-07-22 | 24.2585 | 0 | 0 | 0 | 0 | 0 | 0 | 0.48517 | 0.97034 | 1.6981 | 2.4258 | 3.1536 | 3.3962 | 3.3962 | 3.1536 | 2.4258 | 1.6981 | 0.97034 | 0.48517 | 0 | 0 | 0 | 0 | 0 | 0
7 | 2025-07-23 | 24.2585 | 0 | 0 | 0 | 0 | 0 | 0 | 0.48517 | 0.97034 | 1.6981 | 2.4258 | 3.1536 | 3.3962 | 3.3962 | 3.1536 | 2.4258 | 1.6981 | 0.97034 | 0.48517 | 0 | 0 | 0 | 0 | 0 | 0
7 | 2025-07-24 | 24.2585 | 0 | 0 | 0 | 0 | 0 | 0 | 0.48517 | 0.97034 | 1.6981 | 2.4258 | 3.1536 | 3.3962 | 3.3962 | 3.1536 | 2.4258 | 1.6981 | 0.97034 | 0.48517 | 0 | 0 | 0 | 0 | 0 | 0
7 | 2025-07-25 | 24.2585 | 0 | 0 | 0 | 0 | 0 | 0 | 0.48517 | 0.97034 | 1.6981 | 2.4258 | 3.1536 | 3.3962 | 3.3962 | 3.1536 | 2.4258 | 1.6981 | 0.97034 | 0.48517 | 0 | 0 | 0 | 0 | 0 | 0
7 | 2025-07-26 | 24.2585 | 0 | 0 | 0 | 0 | 0 | 0 | 0.48517 | 0.97034 | 1.6981 | 2.4258 | 3.1536 | 3.3962 | 3.3962 | 3.1536 | 2.4258 | 1.6981 | 0.97034 | 0.48517 | 0 | 0 | 0 | 0 | 0 | 0
7 | 2025-07-27 | 24.2585 | 0 | 0 | 0 | 0 | 0 | 0 | 0.48517 | 0.97034 | 1.6981 | 2.4258 | 3.1536 | 3.3962 | 3.3962 | 3.1536 | 2.4258 | 1.6981 | 0.97034 | 0.48517 | 0 | 0 | 0 | 0 | 0 | 0
7 | 2025-07-28 | 24.2585 | 0 | 0 | 0 | 0 | 0 | 0 | 0.48517 | 0.97034 | 1.6981 | 2.4258 | 3.1536 | 3.3962 | 3.3962 | 3.1536 | 2.4258 | 1.6981 | 0.97034 | 0.48517 | 0 | 0 | 0 | 0 | 0 | 0
7 | 2025-07-29 | 24.2585 | 0 | 0 | 0 | 0 | 0 | 0 | 0.48517 | 0.97034 | 1.6981 | 2.4258 | 3.1536 | 3.3962 | 3.3962 | 3.1536 | 2.4258 | 1.6981 | 0.97034 | 0.48517 | 0 | 0 | 0 | 0 | 0 | 0
7 | 2025-07-30 | 24.2585 | 0 | 0 | 0 | 0 | 0 | 0 | 0.48517 | 0.97034 | 1.6981 | 2.4258 | 3.1536 | 3.3962 | 3.3962 | 3.1536 | 2.4258 | 1.6981 | 0.97034 | 0.48517 | 0 | 0 | 0 | 0 | 0 | 0
7 | 2025-07-31 | 24.2585 | 0 | 0 | 0 | 0 | 0 | 0 | 0.48517 | 0.97034 | 1.6981 | 2.4258 | 3.1536 | 3.3962 | 3.3962 | 3.1536 | 2.4258 | 1.6981 | 0.97034 | 0.48517 | 0 | 0 | 0 | 0 | 0 | 0
8 | 2025-08-01 | 27.724 | 0 | 0 | 0 | 0 | 0 | 0 | 0.55448 | 1.109 | 1.9407 | 2.7724 | 3.6041 | 3.8814 | 3.8814 | 3.6041 | 2.7724 | 1.9407 | 1.109 | 0.55448 | 0 | 0 | 0 | 0 | 0 | 0
8 | 2025-08-02 | 27.724 | 0 | 0 | 0 | 0 | 0 | 0 | 0.55448 | 1.109 | 1.9407 | 2.7724 | 3.6041 | 3.8814 | 3.8814 | 3.6041 | 2.7724 | 1.9407 | 1.109 | 0.55448 | 0 | 0 | 0 | 0 | 0 | 0
8 | 2025-08-03 | 27.724 | 0 | 0 | 0 | 0 | 0 | 0 | 0.55448 | 1.109 | 1.9407 | 2.7724 | 3.6041 | 3.8814 | 3.8814 | 3.6041 | 2.7724 | 1.9407 | 1.109 | 0.55448 | 0 | 0 | 0 | 0 | 0 | 0
8 | 2025-08-04 | 27.724 | 0 | 0 | 0 | 0 | 0 | 0 | 0.55448 | 1.109 | 1.9407 | 2.7724 | 3.6041 | 3.8814 | 3.8814 | 3.6041 | 2.7724 | 1.9407 | 1.109 | 0.55448 | 0 | 0 | 0 | 0 | 0 | 0
8 | 2025-08-05 | 27.724 | 0 | 0 | 0 | 0 | 0 | 0 | 0.55448 | 1.109 | 1.9407 | 2.7724 | 3.6041 | 3.8814 | 3.8814 | 3.6041 | 2.7724 | 1.9407 | 1.109 | 0.55448 | 0 | 0 | 0 | 0 | 0 | 0
8 | 2025-08-06 | 27.724 | 0 | 0 | 0 | 0 | 0 | 0 | 0.55448 | 1.109 | 1.9407 | 2.7724 | 3.6041 | 3.8814 | 3.8814 | 3.6041 | 2.7724 | 1.9407 | 1.109 | 0.55448 | 0 | 0 | 0 | 0 | 0 | 0
8 | 2025-08-07 | 27.724 | 0 | 0 | 0 | 0 | 0 | 0 | 0.55448 | 1.109 | 1.9407 | 2.7724 | 3.6041 | 3.8814 | 3.8814 | 3.6041 | 2.7724 | 1.9407 | 1.109 | 0.55448 | 0 | 0 | 0 | 0 | 0 | 0
8 | 2025-08-08 | 27.724 | 0 | 0 | 0 | 0 | 0 | 0 | 0.55448 | 1.109 | 1.9407 | 2.7724 | 3.6041 | 3.8814 | 3.8814 | 3.6041 | 2.7724 | 1.9407 | 1.109 | 0.55448 | 0 | 0 | 0 | 0 | 0 | 0
8 | 2025-08-09 | 27.724 | 0 | 0 | 0 | 0 | 0 | 0 | 0.55448 | 1.109 | 1.9407 | 2.7724 | 3.6041 | 3.8814 | 3.8814 | 3.6041 | 2.7724 | 1.9407 | 1.109 | 0.55448 | 0 | 0 | 0 | 0 | 0 | 0
8 | 2025-08-10 | 27.724 | 0 | 0 | 0 | 0 | 0 | 0 | 0.55448 | 1.109 | 1.9407 | 2.7724 | 3.6041 | 3.8814 | 3.8814 | 3.6041 | 2.7724 | 1.9407 | 1.109 | 0.55448 | 0 | 0 | 0 | 0 | 0 | 0
8 | 2025-08-11 | 27.724 | 0 | 0 | 0 | 0 | 0 | 0 | 0.55448 | 1.109 | 1.9407 | 2.7724 | 3.6041 | 3.8814 | 3.8814 | 3.6041 | 2.7724 | 1.9407 | 1.109 | 0.55448 | 0 | 0 | 0 | 0 | 0 | 0
8 | 2025-08-12 | 27.724 | 0 | 0 | 0 | 0 | 0 | 0 | 0.55448 | 1.109 | 1.9407 | 2.7724 | 3.6041 | 3.8814 | 3.8814 | 3.6041 | 2.7724 | 1.9407 | 1.109 | 0.55448 | 0 | 0 | 0 | 0 | 0 | 0
8 | 2025-08-13 | 27.724 | 0 | 0 | 0 | 0 | 0 | 0 | 0.55448 | 1.109 | 1.9407 | 2.7724 | 3.6041 | 3.8814 | 3.8814 | 3.6041 | 2.7724 | 1.9407 | 1.109 | 0.55448 | 0 | 0 | 0 | 0 | 0 | 0
8 | 2025-08-14 | 27.724 | 0 | 0 | 0 | 0 | 0 | 0 | 0.55448 | 1.109 | 1.9407 | 2.7724 | 3.6041 | 3.8814 | 3.8814 | 3.6041 | 2.7724 | 1.9407 | 1.109 | 0.55448 | 0 | 0 | 0 | 0 | 0 | 0
8 | 2025-08-15 | 27.724 | 0 | 0 | 0 | 0 | 0 | 0 | 0.55448 | 1.109 | 1.9407 | 2.7724 | 3.6041 | 3.8814 | 3.8814 | 3.6041 | 2.7724 | 1.9407 | 1.109 | 0.55448 | 0 | 0 | 0 | 0 | 0 | 0
8 | 2025-08-16 | 27.724 | 0 | 0 | 0 | 0 | 0 | 0 | 0.55448 | 1.109 | 1.9407 | 2.7724 | 3.6041 | 3.8814 | 3.8814 | 3.6041 | 2.7724 | 1.9407 | 1.109 | 0.55448 | 0 | 0 | 0 | 0 | 0 | 0
8 | 2025-08-17 | 27.724 | 0 | 0 | 0 | 0 | 0 | 0 | 0.55448 | 1.109 | 1.9407 | 2.7724 | 3.6041 | 3.8814 | 3.8814 | 3.6041 | 2.7724 | 1.9407 | 1.109 | 0.55448 | 0 | 0 | 0 | 0 | 0 | 0
8 | 2025-08-18 | 27.724 | 0 | 0 | 0 | 0 | 0 | 0 | 0.55448 | 1.109 | 1.9407 | 2.7724 | 3.6041 | 3.8814 | 3.8814 | 3.6041 | 2.7724 | 1.9407 | 1.109 | 0.55448 | 0 | 0 | 0 | 0 | 0 | 0
8 | 2025-08-19 | 27.724 | 0 | 0 | 0 | 0 | 0 | 0 | 0.55448 | 1.109 | 1.9407 | 2.7724 | 3.6041 | 3.8814 | 3.8814 | 3.6041 | 2.7724 | 1.9407 | 1.109 | 0.55448 | 0 | 0 | 0 | 0 | 0 | 0
8 | 2025-08-20 | 27.724 | 0 | 0 | 0 | 0 | 0 | 0 | 0.55448 | 1.109 | 1.9407 | 2.7724 | 3.6041 | 3.8814 | 3.8814 | 3.6041 | 2.7724 | 1.9407 | 1.109 | 0.55448 | 0 | 0 | 0 | 0 | 0 | 0
8 | 2025-08-21 | 27.724 | 0 | 0 | 0 | 0 | 0 | 0 | 0.55448 | 1.109 | 1.9407 | 2.7724 | 3.6041 | 3.8814 | 3.8814 | 3.6041 | 2.7724 | 1.9407 | 1.109 | 0.55448 | 0 | 0 | 0 | 0 | 0 | 0
8 | 2025-08-22 | 27.724 | 0 | 0 | 0 | 0 | 0 | 0 | 0.55448 | 1.109 | 1.9407 | 2.7724 | 3.6041 | 3.8814 | 3.8814 | 3.6041 | 2.7724 | 1.9407 | 1.109 | 0.55448 | 0 | 0 | 0 | 0 | 0 | 0
8 | 2025-08-23 | 27.724 | 0 | 0 | 0 | 0 | 0 | 0 | 0.55448 | 1.109 | 1.9407 | 2.7724 | 3.6041 | 3.8814 | 3.8814 | 3.6041 | 2.7724 | 1.9407 | 1.109 | 0.55448 | 0 | 0 | 0 | 0 | 0 | 0
8 | 2025-08-24 | 27.724 | 0 | 0 | 0 | 0 | 0 | 0 | 0.55448 | 1.109 | 1.9407 | 2.7724 | 3.6041 | 3.8814 | 3.8814 | 3.6041 | 2.7724 | 1.9407 | 1.109 | 0.55448 | 0 | 0 | 0 | 0 | 0 | 0
8 | 2025-08-25 | 27.724 | 0 | 0 | 0 | 0 | 0 | 0 | 0.55448 | 1.109 | 1.9407 | 2.7724 | 3.6041 | 3.8814 | 3.8814 | 3.6041 | 2.7724 | 1.9407 | 1.109 | 0.55448 | 0 | 0 | 0 | 0 | 0 | 0
8 | 2025-08-26 | 27.724 | 0 | 0 | 0 | 0 | 0 | 0 | 0.55448 | 1.109 | 1.9407 | 2.7724 | 3.6041 | 3.8814 | 3.8814 | 3.6041 | 2.7724 | 1.9407 | 1.109 | 0.55448 | 0 | 0 | 0 | 0 | 0 | 0
8 | 2025-08-27 | 27.724 | 0 | 0 | 0 | 0 | 0 | 0 | 0.55448 | 1.109 | 1.9407 | 2.7724 | 3.6041 | 3.8814 | 3.8814 | 3.6041 | 2.7724 | 1.9407 | 1.109 | 0.55448 | 0 | 0 | 0 | 0 | 0 | 0
8 | 2025-08-28 | 27.724 | 0 | 0 | 0 | 0 | 0 | 0 | 0.55448 | 1.109 | 1.9407 | 2.7724 | 3.6041 | 3.8814 | 3.8814 | 3.6041 | 2.7724 | 1.9407 | 1.109 | 0.55448 | 0 | 0 | 0 | 0 | 0 | 0
8 | 2025-08-29 | 27.724 | 0 | 0 | 0 | 0 | 0 | 0 | 0.55448 | 1.109 | 1.9407 | 2.7724 | 3.6041 | 3.8814 | 3.8814 | 3.6041 | 2.7724 | 1.9407 | 1.109 | 0.55448 | 0 | 0 | 0 | 0 | 0 | 0
8 | 2025-08-30 | 27.724 | 0 | 0 | 0 | 0 | 0 | 0 | 0.55448 | 1.109 | 1.9407 | 2.7724 | 3.6041 | 3.8814 | 3.8814 | 3.6041 | 2.7724 | 1.9407 | 1.109 | 0.55448 | 0 | 0 | 0 | 0 | 0 | 0
8 | 2025-08-31 | 27.724 | 0 | 0 | 0 | 0 | 0 | 0 | 0.55448 | 1.109 | 1.9407 | 2.7724 | 3.6041 | 3.8814 | 3.8814 | 3.6041 | 2.7724 | 1.9407 | 1.109 | 0.55448 | 0 | 0 | 0 | 0 | 0 | 0
9 | 2025-09-01 | 32.2291 | 0 | 0 | 0 | 0 | 0 | 0 | 0.64458 | 1.2892 | 2.256 | 3.2229 | 4.1898 | 4.5121 | 4.5121 | 4.1898 | 3.2229 | 2.256 | 1.2892 | 0.64458 | 0 | 0 | 0 | 0 | 0 | 0
9 | 2025-09-02 | 32.2291 | 0 | 0 | 0 | 0 | 0 | 0 | 0.64458 | 1.2892 | 2.256 | 3.2229 | 4.1898 | 4.5121 | 4.5121 | 4.1898 | 3.2229 | 2.256 | 1.2892 | 0.64458 | 0 | 0 | 0 | 0 | 0 | 0
9 | 2025-09-03 | 32.2291 | 0 | 0 | 0 | 0 | 0 | 0 | 0.64458 | 1.2892 | 2.256 | 3.2229 | 4.1898 | 4.5121 | 4.5121 | 4.1898 | 3.2229 | 2.256 | 1.2892 | 0.64458 | 0 | 0 | 0 | 0 | 0 | 0
9 | 2025-09-04 | 32.2291 | 0 | 0 | 0 | 0 | 0 | 0 | 0.64458 | 1.2892 | 2.256 | 3.2229 | 4.1898 | 4.5121 | 4.5121 | 4.1898 | 3.2229 | 2.256 | 1.2892 | 0.64458 | 0 | 0 | 0 | 0 | 0 | 0
9 | 2025-09-05 | 32.2291 | 0 | 0 | 0 | 0 | 0 | 0 | 0.64458 | 1.2892 | 2.256 | 3.2229 | 4.1898 | 4.5121 | 4.5121 | 4.1898 | 3.2229 | 2.256 | 1.2892 | 0.64458 | 0 | 0 | 0 | 0 | 0 | 0
9 | 2025-09-06 | 32.2291 | 0 | 0 | 0 | 0 | 0 | 0 | 0.64458 | 1.2892 | 2.256 | 3.2229 | 4.1898 | 4.5121 | 4.5121 | 4.1898 | 3.2229 | 2.256 | 1.2892 | 0.64458 | 0 | 0 | 0 | 0 | 0 | 0
9 | 2025-09-07 | 32.2291 | 0 | 0 | 0 | 0 | 0 | 0 | 0.64458 | 1.2892 | 2.256 | 3.2229 | 4.1898 | 4.5121 | 4.5121 | 4.1898 | 3.2229 | 2.256 | 1.2892 | 0.64458 | 0 | 0 | 0 | 0 | 0 | 0
9 | 2025-09-08 | 32.2291 | 0 | 0 | 0 | 0 | 0 | 0 | 0.64458 | 1.2892 | 2.256 | 3.2229 | 4.1898 | 4.5121 | 4.5121 | 4.1898 | 3.2229 | 2.256 | 1.2892 | 0.64458 | 0 | 0 | 0 | 0 | 0 | 0
9 | 2025-09-09 | 32.2291 | 0 | 0 | 0 | 0 | 0 | 0 | 0.64458 | 1.2892 | 2.256 | 3.2229 | 4.1898 | 4.5121 | 4.5121 | 4.1898 | 3.2229 | 2.256 | 1.2892 | 0.64458 | 0 | 0 | 0 | 0 | 0 | 0
9 | 2025-09-10 | 32.2291 | 0 | 0 | 0 | 0 | 0 | 0 | 0.64458 | 1.2892 | 2.256 | 3.2229 | 4.1898 | 4.5121 | 4.5121 | 4.1898 | 3.2229 | 2.256 | 1.2892 | 0.64458 | 0 | 0 | 0 | 0 | 0 | 0
9 | 2025-09-11 | 32.2291 | 0 | 0 | 0 | 0 | 0 | 0 | 0.64458 | 1.2892 | 2.256 | 3.2229 | 4.1898 | 4.5121 | 4.5121 | 4.1898 | 3.2229 | 2.256 | 1.2892 | 0.64458 | 0 | 0 | 0 | 0 | 0 | 0
9 | 2025-09-12 | 32.2291 | 0 | 0 | 0 | 0 | 0 | 0 | 0.64458 | 1.2892 | 2.256 | 3.2229 | 4.1898 | 4.5121 | 4.5121 | 4.1898 | 3.2229 | 2.256 | 1.2892 | 0.64458 | 0 | 0 | 0 | 0 | 0 | 0
9 | 2025-09-13 | 32.2291 | 0 | 0 | 0 | 0 | 0 | 0 | 0.64458 | 1.2892 | 2.256 | 3.2229 | 4.1898 | 4.5121 | 4.5121 | 4.1898 | 3.2229 | 2.256 | 1.2892 | 0.64458 | 0 | 0 | 0 | 0 | 0 | 0
9 | 2025-09-14 | 32.2291 | 0 | 0 | 0 | 0 | 0 | 0 | 0.64458 | 1.2892 | 2.256 | 3.2229 | 4.1898 | 4.5121 | 4.5121 | 4.1898 | 3.2229 | 2.256 | 1.2892 | 0.64458 | 0 | 0 | 0 | 0 | 0 | 0
9 | 2025-09-15 | 32.2291 | 0 | 0 | 0 | 0 | 0 | 0 | 0.64458 | 1.2892 | 2.256 | 3.2229 | 4.1898 | 4.5121 | 4.5121 | 4.1898 | 3.2229 | 2.256 | 1.2892 | 0.64458 | 0 | 0 | 0 | 0 | 0 | 0
9 | 2025-09-16 | 32.2291 | 0 | 0 | 0 | 0 | 0 | 0 | 0.64458 | 1.2892 | 2.256 | 3.2229 | 4.1898 | 4.5121 | 4.5121 | 4.1898 | 3.2229 | 2.256 | 1.2892 | 0.64458 | 0 | 0 | 0 | 0 | 0 | 0
9 | 2025-09-17 | 32.2291 | 0 | 0 | 0 | 0 | 0 | 0 | 0.64458 | 1.2892 | 2.256 | 3.2229 | 4.1898 | 4.5121 | 4.5121 | 4.1898 | 3.2229 | 2.256 | 1.2892 | 0.64458 | 0 | 0 | 0 | 0 | 0 | 0
9 | 2025-09-18 | 32.2291 | 0 | 0 | 0 | 0 | 0 | 0 | 0.64458 | 1.2892 | 2.256 | 3.2229 | 4.1898 | 4.5121 | 4.5121 | 4.1898 | 3.2229 | 2.256 | 1.2892 | 0.64458 | 0 | 0 | 0 | 0 | 0 | 0
9 | 2025-09-19 | 32.2291 | 0 | 0 | 0 | 0 | 0 | 0 | 0.64458 | 1.2892 | 2.256 | 3.2229 | 4.1898 | 4.5121 | 4.5121 | 4.1898 | 3.2229 | 2.256 | 1.2892 | 0.64458 | 0 | 0 | 0 | 0 | 0 | 0
9 | 2025-09-20 | 32.2291 | 0 | 0 | 0 | 0 | 0 | 0 | 0.64458 | 1.2892 | 2.256 | 3.2229 | 4.1898 | 4.5121 | 4.5121 | 4.1898 | 3.2229 | 2.256 | 1.2892 | 0.64458 | 0 | 0 | 0 | 0 | 0 | 0
9 | 2025-09-21 | 32.2291 | 0 | 0 | 0 | 0 | 0 | 0 | 0.64458 | 1.2892 | 2.256 | 3.2229 | 4.1898 | 4.5121 | 4.5121 | 4.1898 | 3.2229 | 2.256 | 1.2892 | 0.64458 | 0 | 0 | 0 | 0 | 0 | 0
9 | 2025-09-22 | 32.2291 | 0 | 0 | 0 | 0 | 0 | 0 | 0.64458 | 1.2892 | 2.256 | 3.2229 | 4.1898 | 4.5121 | 4.5121 | 4.1898 | 3.2229 | 2.256 | 1.2892 | 0.64458 | 0 | 0 | 0 | 0 | 0 | 0
9 | 2025-09-23 | 32.2291 | 0 | 0 | 0 | 0 | 0 | 0 | 0.64458 | 1.2892 | 2.256 | 3.2229 | 4.1898 | 4.5121 | 4.5121 | 4.1898 | 3.2229 | 2.256 | 1.2892 | 0.64458 | 0 | 0 | 0 | 0 | 0 | 0
9 | 2025-09-24 | 32.2291 | 0 | 0 | 0 | 0 | 0 | 0 | 0.64458 | 1.2892 | 2.256 | 3.2229 | 4.1898 | 4.5121 | 4.5121 | 4.1898 | 3.2229 | 2.256 | 1.2892 | 0.64458 | 0 | 0 | 0 | 0 | 0 | 0
9 | 2025-09-25 | 32.2291 | 0 | 0 | 0 | 0 | 0 | 0 | 0.64458 | 1.2892 | 2.256 | 3.2229 | 4.1898 | 4.5121 | 4.5121 | 4.1898 | 3.2229 | 2.256 | 1.2892 | 0.64458 | 0 | 0 | 0 | 0 | 0 | 0
9 | 2025-09-26 | 32.2291 | 0 | 0 | 0 | 0 | 0 | 0 | 0.64458 | 1.2892 | 2.256 | 3.2229 | 4.1898 | 4.5121 | 4.5121 | 4.1898 | 3.2229 | 2.256 | 1.2892 | 0.64458 | 0 | 0 | 0 | 0 | 0 | 0
9 | 2025-09-27 | 32.2291 | 0 | 0 | 0 | 0 | 0 | 0 | 0.64458 | 1.2892 | 2.256 | 3.2229 | 4.1898 | 4.5121 | 4.5121 | 4.1898 | 3.2229 | 2.256 | 1.2892 | 0.64458 | 0 | 0 | 0 | 0 | 0 | 0
9 | 2025-09-28 | 32.2291 | 0 | 0 | 0 | 0 | 0 | 0 | 0.64458 | 1.2892 | 2.256 | 3.2229 | 4.1898 | 4.5121 | 4.5121 | 4.1898 | 3.2229 | 2.256 | 1.2892 | 0.64458 | 0 | 0 | 0 | 0 | 0 | 0
9 | 2025-09-29 | 32.2291 | 0 | 0 | 0 | 0 | 0 | 0 | 0.64458 | 1.2892 | 2.256 | 3.2229 | 4.1898 | 4.5121 | 4.5121 | 4.1898 | 3.2229 | 2.256 | 1.2892 | 0.64458 | 0 | 0 | 0 | 0 | 0 | 0
9 | 2025-09-30 | 32.2291 | 0 | 0 | 0 | 0 | 0 | 0 | 0.64458 | 1.2892 | 2.256 | 3.2229 | 4.1898 | 4.5121 | 4.5121 | 4.1898 | 3.2229 | 2.256 | 1.2892 | 0.64458 | 0 | 0 | 0 | 0 | 0 | 0
10 | 2025-10-01 | 31.1895 | 0 | 0 | 0 | 0 | 0 | 0 | 0.62379 | 1.2476 | 2.1833 | 3.1189 | 4.0546 | 4.3665 | 4.3665 | 4.0546 | 3.1189 | 2.1833 | 1.2476 | 0.62379 | 0 | 0 | 0 | 0 | 0 | 0
10 | 2025-10-02 | 31.1895 | 0 | 0 | 0 | 0 | 0 | 0 | 0.62379 | 1.2476 | 2.1833 | 3.1189 | 4.0546 | 4.3665 | 4.3665 | 4.0546 | 3.1189 | 2.1833 | 1.2476 | 0.62379 | 0 | 0 | 0 | 0 | 0 | 0
10 | 2025-10-03 | 31.1895 | 0 | 0 | 0 | 0 | 0 | 0 | 0.62379 | 1.2476 | 2.1833 | 3.1189 | 4.0546 | 4.3665 | 4.3665 | 4.0546 | 3.1189 | 2.1833 | 1.2476 | 0.62379 | 0 | 0 | 0 | 0 | 0 | 0
10 | 2025-10-04 | 31.1895 | 0 | 0 | 0 | 0 | 0 | 0 | 0.62379 | 1.2476 | 2.1833 | 3.1189 | 4.0546 | 4.3665 | 4.3665 | 4.0546 | 3.1189 | 2.1833 | 1.2476 | 0.62379 | 0 | 0 | 0 | 0 | 0 | 0
10 | 2025-10-05 | 31.1895 | 0 | 0 | 0 | 0 | 0 | 0 | 0.62379 | 1.2476 | 2.1833 | 3.1189 | 4.0546 | 4.3665 | 4.3665 | 4.0546 | 3.1189 | 2.1833 | 1.2476 | 0.62379 | 0 | 0 | 0 | 0 | 0 | 0
10 | 2025-10-06 | 31.1895 | 0 | 0 | 0 | 0 | 0 | 0 | 0.62379 | 1.2476 | 2.1833 | 3.1189 | 4.0546 | 4.3665 | 4.3665 | 4.0546 | 3.1189 | 2.1833 | 1.2476 | 0.62379 | 0 | 0 | 0 | 0 | 0 | 0
10 | 2025-10-07 | 31.1895 | 0 | 0 | 0 | 0 | 0 | 0 | 0.62379 | 1.2476 | 2.1833 | 3.1189 | 4.0546 | 4.3665 | 4.3665 | 4.0546 | 3.1189 | 2.1833 | 1.2476 | 0.62379 | 0 | 0 | 0 | 0 | 0 | 0
10 | 2025-10-08 | 31.1895 | 0 | 0 | 0 | 0 | 0 | 0 | 0.62379 | 1.2476 | 2.1833 | 3.1189 | 4.0546 | 4.3665 | 4.3665 | 4.0546 | 3.1189 | 2.1833 | 1.2476 | 0.62379 | 0 | 0 | 0 | 0 | 0 | 0
10 | 2025-10-09 | 31.1895 | 0 | 0 | 0 | 0 | 0 | 0 | 0.62379 | 1.2476 | 2.1833 | 3.1189 | 4.0546 | 4.3665 | 4.3665 | 4.0546 | 3.1189 | 2.1833 | 1.2476 | 0.62379 | 0 | 0 | 0 | 0 | 0 | 0
10 | 2025-10-10 | 31.1895 | 0 | 0 | 0 | 0 | 0 | 0 | 0.62379 | 1.2476 | 2.1833 | 3.1189 | 4.0546 | 4.3665 | 4.3665 | 4.0546 | 3.1189 | 2.1833 | 1.2476 | 0.62379 | 0 | 0 | 0 | 0 | 0 | 0
10 | 2025-10-11 | 31.1895 | 0 | 0 | 0 | 0 | 0 | 0 | 0.62379 | 1.2476 | 2.1833 | 3.1189 | 4.0546 | 4.3665 | 4.3665 | 4.0546 | 3.1189 | 2.1833 | 1.2476 | 0.62379 | 0 | 0 | 0 | 0 | 0 | 0
10 | 2025-10-12 | 31.1895 | 0 | 0 | 0 | 0 | 0 | 0 | 0.62379 | 1.2476 | 2.1833 | 3.1189 | 4.0546 | 4.3665 | 4.3665 | 4.0546 | 3.1189 | 2.1833 | 1.2476 | 0.62379 | 0 | 0 | 0 | 0 | 0 | 0
10 | 2025-10-13 | 31.1895 | 0 | 0 | 0 | 0 | 0 | 0 | 0.62379 | 1.2476 | 2.1833 | 3.1189 | 4.0546 | 4.3665 | 4.3665 | 4.0546 | 3.1189 | 2.1833 | 1.2476 | 0.62379 | 0 | 0 | 0 | 0 | 0 | 0
10 | 2025-10-14 | 31.1895 | 0 | 0 | 0 | 0 | 0 | 0 | 0.62379 | 1.2476 | 2.1833 | 3.1189 | 4.0546 | 4.3665 | 4.3665 | 4.0546 | 3.1189 | 2.1833 | 1.2476 | 0.62379 | 0 | 0 | 0 | 0 | 0 | 0
10 | 2025-10-15 | 31.1895 | 0 | 0 | 0 | 0 | 0 | 0 | 0.62379 | 1.2476 | 2.1833 | 3.1189 | 4.0546 | 4.3665 | 4.3665 | 4.0546 | 3.1189 | 2.1833 | 1.2476 | 0.62379 | 0 | 0 | 0 | 0 | 0 | 0
10 | 2025-10-16 | 31.1895 | 0 | 0 | 0 | 0 | 0 | 0 | 0.62379 | 1.2476 | 2.1833 | 3.1189 | 4.0546 | 4.3665 | 4.3665 | 4.0546 | 3.1189 | 2.1833 | 1.2476 | 0.62379 | 0 | 0 | 0 | 0 | 0 | 0
10 | 2025-10-17 | 31.1895 | 0 | 0 | 0 | 0 | 0 | 0 | 0.62379 | 1.2476 | 2.1833 | 3.1189 | 4.0546 | 4.3665 | 4.3665 | 4.0546 | 3.1189 | 2.1833 | 1.2476 | 0.62379 | 0 | 0 | 0 | 0 | 0 | 0
10 | 2025-10-18 | 31.1895 | 0 | 0 | 0 | 0 | 0 | 0 | 0.62379 | 1.2476 | 2.1833 | 3.1189 | 4.0546 | 4.3665 | 4.3665 | 4.0546 | 3.1189 | 2.1833 | 1.2476 | 0.62379 | 0 | 0 | 0 | 0 | 0 | 0
10 | 2025-10-19 | 31.1895 | 0 | 0 | 0 | 0 | 0 | 0 | 0.62379 | 1.2476 | 2.1833 | 3.1189 | 4.0546 | 4.3665 | 4.3665 | 4.0546 | 3.1189 | 2.1833 | 1.2476 | 0.62379 | 0 | 0 | 0 | 0 | 0 | 0
10 | 2025-10-20 | 31.1895 | 0 | 0 | 0 | 0 | 0 | 0 | 0.62379 | 1.2476 | 2.1833 | 3.1189 | 4.0546 | 4.3665 | 4.3665 | 4.0546 | 3.1189 | 2.1833 | 1.2476 | 0.62379 | 0 | 0 | 0 | 0 | 0 | 0
10 | 2025-10-21 | 31.1895 | 0 | 0 | 0 | 0 | 0 | 0 | 0.62379 | 1.2476 | 2.1833 | 3.1189 | 4.0546 | 4.3665 | 4.3665 | 4.0546 | 3.1189 | 2.1833 | 1.2476 | 0.62379 | 0 | 0 | 0 | 0 | 0 | 0
10 | 2025-10-22 | 31.1895 | 0 | 0 | 0 | 0 | 0 | 0 | 0.62379 | 1.2476 | 2.1833 | 3.1189 | 4.0546 | 4.3665 | 4.3665 | 4.0546 | 3.1189 | 2.1833 | 1.2476 | 0.62379 | 0 | 0 | 0 | 0 | 0 | 0
10 | 2025-10-23 | 31.1895 | 0 | 0 | 0 | 0 | 0 | 0 | 0.62379 | 1.2476 | 2.1833 | 3.1189 | 4.0546 | 4.3665 | 4.3665 | 4.0546 | 3.1189 | 2.1833 | 1.2476 | 0.62379 | 0 | 0 | 0 | 0 | 0 | 0
10 | 2025-10-24 | 31.1895 | 0 | 0 | 0 | 0 | 0 | 0 | 0.62379 | 1.2476 | 2.1833 | 3.1189 | 4.0546 | 4.3665 | 4.3665 | 4.0546 | 3.1189 | 2.1833 | 1.2476 | 0.62379 | 0 | 0 | 0 | 0 | 0 | 0
10 | 2025-10-25 | 31.1895 | 0 | 0 | 0 | 0 | 0 | 0 | 0.62379 | 1.2476 | 2.1833 | 3.1189 | 4.0546 | 4.3665 | 4.3665 | 4.0546 | 3.1189 | 2.1833 | 1.2476 | 0.62379 | 0 | 0 | 0 | 0 | 0 | 0
10 | 2025-10-26 | 31.1895 | 0 | 0 | 0 | 0 | 0 | 0 | 0.62379 | 1.2476 | 2.1833 | 3.1189 | 4.0546 | 4.3665 | 4.3665 | 4.0546 | 3.1189 | 2.1833 | 1.2476 | 0.62379 | 0 | 0 | 0 | 0 | 0 | 0
10 | 2025-10-27 | 31.1895 | 0 | 0 | 0 | 0 | 0 | 0 | 0.62379 | 1.2476 | 2.1833 | 3.1189 | 4.0546 | 4.3665 | 4.3665 | 4.0546 | 3.1189 | 2.1833 | 1.2476 | 0.62379 | 0 | 0 | 0 | 0 | 0 | 0
10 | 2025-10-28 | 31.1895 | 0 | 0 | 0 | 0 | 0 | 0 | 0.62379 | 1.2476 | 2.1833 | 3.1189 | 4.0546 | 4.3665 | 4.3665 | 4.0546 | 3.1189 | 2.1833 | 1.2476 | 0.62379 | 0 | 0 | 0 | 0 | 0 | 0
10 | 2025-10-29 | 31.1895 | 0 | 0 | 0 | 0 | 0 | 0 | 0.62379 | 1.2476 | 2.1833 | 3.1189 | 4.0546 | 4.3665 | 4.3665 | 4.0546 | 3.1189 | 2.1833 | 1.2476 | 0.62379 | 0 | 0 | 0 | 0 | 0 | 0
10 | 2025-10-30 | 31.1895 | 0 | 0 | 0 | 0 | 0 | 0 | 0.62379 | 1.2476 | 2.1833 | 3.1189 | 4.0546 | 4.3665 | 4.3665 | 4.0546 | 3.1189 | 2.1833 | 1.2476 | 0.62379 | 0 | 0 | 0 | 0 | 0 | 0
10 | 2025-10-31 | 31.1895 | 0 | 0 | 0 | 0 | 0 | 0 | 0.62379 | 1.2476 | 2.1833 | 3.1189 | 4.0546 | 4.3665 | 4.3665 | 4.0546 | 3.1189 | 2.1833 | 1.2476 | 0.62379 | 0 | 0 | 0 | 0 | 0 | 0
11 | 2025-11-01 | 32.2291 | 0 | 0 | 0 | 0 | 0 | 0 | 0.64458 | 1.2892 | 2.256 | 3.2229 | 4.1898 | 4.5121 | 4.5121 | 4.1898 | 3.2229 | 2.256 | 1.2892 | 0.64458 | 0 | 0 | 0 | 0 | 0 | 0
11 | 2025-11-02 | 32.2291 | 0 | 0 | 0 | 0 | 0 | 0 | 0.64458 | 1.2892 | 2.256 | 3.2229 | 4.1898 | 4.5121 | 4.5121 | 4.1898 | 3.2229 | 2.256 | 1.2892 | 0.64458 | 0 | 0 | 0 | 0 | 0 | 0
11 | 2025-11-03 | 32.2291 | 0 | 0 | 0 | 0 | 0 | 0 | 0.64458 | 1.2892 | 2.256 | 3.2229 | 4.1898 | 4.5121 | 4.5121 | 4.1898 | 3.2229 | 2.256 | 1.2892 | 0.64458 | 0 | 0 | 0 | 0 | 0 | 0
11 | 2025-11-04 | 32.2291 | 0 | 0 | 0 | 0 | 0 | 0 | 0.64458 | 1.2892 | 2.256 | 3.2229 | 4.1898 | 4.5121 | 4.5121 | 4.1898 | 3.2229 | 2.256 | 1.2892 | 0.64458 | 0 | 0 | 0 | 0 | 0 | 0
11 | 2025-11-05 | 32.2291 | 0 | 0 | 0 | 0 | 0 | 0 | 0.64458 | 1.2892 | 2.256 | 3.2229 | 4.1898 | 4.5121 | 4.5121 | 4.1898 | 3.2229 | 2.256 | 1.2892 | 0.64458 | 0 | 0 | 0 | 0 | 0 | 0
11 | 2025-11-06 | 32.2291 | 0 | 0 | 0 | 0 | 0 | 0 | 0.64458 | 1.2892 | 2.256 | 3.2229 | 4.1898 | 4.5121 | 4.5121 | 4.1898 | 3.2229 | 2.256 | 1.2892 | 0.64458 | 0 | 0 | 0 | 0 | 0 | 0
11 | 2025-11-07 | 32.2291 | 0 | 0 | 0 | 0 | 0 | 0 | 0.64458 | 1.2892 | 2.256 | 3.2229 | 4.1898 | 4.5121 | 4.5121 | 4.1898 | 3.2229 | 2.256 | 1.2892 | 0.64458 | 0 | 0 | 0 | 0 | 0 | 0
11 | 2025-11-08 | 32.2291 | 0 | 0 | 0 | 0 | 0 | 0 | 0.64458 | 1.2892 | 2.256 | 3.2229 | 4.1898 | 4.5121 | 4.5121 | 4.1898 | 3.2229 | 2.256 | 1.2892 | 0.64458 | 0 | 0 | 0 | 0 | 0 | 0
11 | 2025-11-09 | 32.2291 | 0 | 0 | 0 | 0 | 0 | 0 | 0.64458 | 1.2892 | 2.256 | 3.2229 | 4.1898 | 4.5121 | 4.5121 | 4.1898 | 3.2229 | 2.256 | 1.2892 | 0.64458 | 0 | 0 | 0 | 0 | 0 | 0
11 | 2025-11-10 | 32.2291 | 0 | 0 | 0 | 0 | 0 | 0 | 0.64458 | 1.2892 | 2.256 | 3.2229 | 4.1898 | 4.5121 | 4.5121 | 4.1898 | 3.2229 | 2.256 | 1.2892 | 0.64458 | 0 | 0 | 0 | 0 | 0 | 0
11 | 2025-11-11 | 32.2291 | 0 | 0 | 0 | 0 | 0 | 0 | 0.64458 | 1.2892 | 2.256 | 3.2229 | 4.1898 | 4.5121 | 4.5121 | 4.1898 | 3.2229 | 2.256 | 1.2892 | 0.64458 | 0 | 0 | 0 | 0 | 0 | 0
11 | 2025-11-12 | 32.2291 | 0 | 0 | 0 | 0 | 0 | 0 | 0.64458 | 1.2892 | 2.256 | 3.2229 | 4.1898 | 4.5121 | 4.5121 | 4.1898 | 3.2229 | 2.256 | 1.2892 | 0.64458 | 0 | 0 | 0 | 0 | 0 | 0
11 | 2025-11-13 | 32.2291 | 0 | 0 | 0 | 0 | 0 | 0 | 0.64458 | 1.2892 | 2.256 | 3.2229 | 4.1898 | 4.5121 | 4.5121 | 4.1898 | 3.2229 | 2.256 | 1.2892 | 0.64458 | 0 | 0 | 0 | 0 | 0 | 0
11 | 2025-11-14 | 32.2291 | 0 | 0 | 0 | 0 | 0 | 0 | 0.64458 | 1.2892 | 2.256 | 3.2229 | 4.1898 | 4.5121 | 4.5121 | 4.1898 | 3.2229 | 2.256 | 1.2892 | 0.64458 | 0 | 0 | 0 | 0 | 0 | 0
11 | 2025-11-15 | 32.2291 | 0 | 0 | 0 | 0 | 0 | 0 | 0.64458 | 1.2892 | 2.256 | 3.2229 | 4.1898 | 4.5121 | 4.5121 | 4.1898 | 3.2229 | 2.256 | 1.2892 | 0.64458 | 0 | 0 | 0 | 0 | 0 | 0
11 | 2025-11-16 | 32.2291 | 0 | 0 | 0 | 0 | 0 | 0 | 0.64458 | 1.2892 | 2.256 | 3.2229 | 4.1898 | 4.5121 | 4.5121 | 4.1898 | 3.2229 | 2.256 | 1.2892 | 0.64458 | 0 | 0 | 0 | 0 | 0 | 0
11 | 2025-11-17 | 32.2291 | 0 | 0 | 0 | 0 | 0 | 0 | 0.64458 | 1.2892 | 2.256 | 3.2229 | 4.1898 | 4.5121 | 4.5121 | 4.1898 | 3.2229 | 2.256 | 1.2892 | 0.64458 | 0 | 0 | 0 | 0 | 0 | 0
11 | 2025-11-18 | 32.2291 | 0 | 0 | 0 | 0 | 0 | 0 | 0.64458 | 1.2892 | 2.256 | 3.2229 | 4.1898 | 4.5121 | 4.5121 | 4.1898 | 3.2229 | 2.256 | 1.2892 | 0.64458 | 0 | 0 | 0 | 0 | 0 | 0
11 | 2025-11-19 | 32.2291 | 0 | 0 | 0 | 0 | 0 | 0 | 0.64458 | 1.2892 | 2.256 | 3.2229 | 4.1898 | 4.5121 | 4.5121 | 4.1898 | 3.2229 | 2.256 | 1.2892 | 0.64458 | 0 | 0 | 0 | 0 | 0 | 0
11 | 2025-11-20 | 32.2291 | 0 | 0 | 0 | 0 | 0 | 0 | 0.64458 | 1.2892 | 2.256 | 3.2229 | 4.1898 | 4.5121 | 4.5121 | 4.1898 | 3.2229 | 2.256 | 1.2892 | 0.64458 | 0 | 0 | 0 | 0 | 0 | 0
11 | 2025-11-21 | 32.2291 | 0 | 0 | 0 | 0 | 0 | 0 | 0.64458 | 1.2892 | 2.256 | 3.2229 | 4.1898 | 4.5121 | 4.5121 | 4.1898 | 3.2229 | 2.256 | 1.2892 | 0.64458 | 0 | 0 | 0 | 0 | 0 | 0
11 | 2025-11-22 | 32.2291 | 0 | 0 | 0 | 0 | 0 | 0 | 0.64458 | 1.2892 | 2.256 | 3.2229 | 4.1898 | 4.5121 | 4.5121 | 4.1898 | 3.2229 | 2.256 | 1.2892 | 0.64458 | 0 | 0 | 0 | 0 | 0 | 0
11 | 2025-11-23 | 32.2291 | 0 | 0 | 0 | 0 | 0 | 0 | 0.64458 | 1.2892 | 2.256 | 3.2229 | 4.1898 | 4.5121 | 4.5121 | 4.1898 | 3.2229 | 2.256 | 1.2892 | 0.64458 | 0 | 0 | 0 | 0 | 0 | 0
11 | 2025-11-24 | 32.2291 | 0 | 0 | 0 | 0 | 0 | 0 | 0.64458 | 1.2892 | 2.256 | 3.2229 | 4.1898 | 4.5121 | 4.5121 | 4.1898 | 3.2229 | 2.256 | 1.2892 | 0.64458 | 0 | 0 | 0 | 0 | 0 | 0
11 | 2025-11-25 | 32.2291 | 0 | 0 | 0 | 0 | 0 | 0 | 0.64458 | 1.2892 | 2.256 | 3.2229 | 4.1898 | 4.5121 | 4.5121 | 4.1898 | 3.2229 | 2.256 | 1.2892 | 0.64458 | 0 | 0 | 0 | 0 | 0 | 0
11 | 2025-11-26 | 32.2291 | 0 | 0 | 0 | 0 | 0 | 0 | 0.64458 | 1.2892 | 2.256 | 3.2229 | 4.1898 | 4.5121 | 4.5121 | 4.1898 | 3.2229 | 2.256 | 1.2892 | 0.64458 | 0 | 0 | 0 | 0 | 0 | 0
11 | 2025-11-27 | 32.2291 | 0 | 0 | 0 | 0 | 0 | 0 | 0.64458 | 1.2892 | 2.256 | 3.2229 | 4.1898 | 4.5121 | 4.5121 | 4.1898 | 3.2229 | 2.256 | 1.2892 | 0.64458 | 0 | 0 | 0 | 0 | 0 | 0
11 | 2025-11-28 | 32.2291 | 0 | 0 | 0 | 0 | 0 | 0 | 0.64458 | 1.2892 | 2.256 | 3.2229 | 4.1898 | 4.5121 | 4.5121 | 4.1898 | 3.2229 | 2.256 | 1.2892 | 0.64458 | 0 | 0 | 0 | 0 | 0 | 0
11 | 2025-11-29 | 32.2291 | 0 | 0 | 0 | 0 | 0 | 0 | 0.64458 | 1.2892 | 2.256 | 3.2229 | 4.1898 | 4.5121 | 4.5121 | 4.1898 | 3.2229 | 2.256 | 1.2892 | 0.64458 | 0 | 0 | 0 | 0 | 0 | 0
11 | 2025-11-30 | 32.2291 | 0 | 0 | 0 | 0 | 0 | 0 | 0.64458 | 1.2892 | 2.256 | 3.2229 | 4.1898 | 4.5121 | 4.5121 | 4.1898 | 3.2229 | 2.256 | 1.2892 | 0.64458 | 0 | 0 | 0 | 0 | 0 | 0
12 | 2025-12-01 | 31.1895 | 0 | 0 | 0 | 0 | 0 | 0 | 0.62379 | 1.2476 | 2.1833 | 3.1189 | 4.0546 | 4.3665 | 4.3665 | 4.0546 | 3.1189 | 2.1833 | 1.2476 | 0.62379 | 0 | 0 | 0 | 0 | 0 | 0
12 | 2025-12-02 | 31.1895 | 0 | 0 | 0 | 0 | 0 | 0 | 0.62379 | 1.2476 | 2.1833 | 3.1189 | 4.0546 | 4.3665 | 4.3665 | 4.0546 | 3.1189 | 2.1833 | 1.2476 | 0.62379 | 0 | 0 | 0 | 0 | 0 | 0
12 | 2025-12-03 | 31.1895 | 0 | 0 | 0 | 0 | 0 | 0 | 0.62379 | 1.2476 | 2.1833 | 3.1189 | 4.0546 | 4.3665 | 4.3665 | 4.0546 | 3.1189 | 2.1833 | 1.2476 | 0.62379 | 0 | 0 | 0 | 0 | 0 | 0
12 | 2025-12-04 | 31.1895 | 0 | 0 | 0 | 0 | 0 | 0 | 0.62379 | 1.2476 | 2.1833 | 3.1189 | 4.0546 | 4.3665 | 4.3665 | 4.0546 | 3.1189 | 2.1833 | 1.2476 | 0.62379 | 0 | 0 | 0 | 0 | 0 | 0
12 | 2025-12-05 | 31.1895 | 0 | 0 | 0 | 0 | 0 | 0 | 0.62379 | 1.2476 | 2.1833 | 3.1189 | 4.0546 | 4.3665 | 4.3665 | 4.0546 | 3.1189 | 2.1833 | 1.2476 | 0.62379 | 0 | 0 | 0 | 0 | 0 | 0
12 | 2025-12-06 | 31.1895 | 0 | 0 | 0 | 0 | 0 | 0 | 0.62379 | 1.2476 | 2.1833 | 3.1189 | 4.0546 | 4.3665 | 4.3665 | 4.0546 | 3.1189 | 2.1833 | 1.2476 | 0.62379 | 0 | 0 | 0 | 0 | 0 | 0
12 | 2025-12-07 | 31.1895 | 0 | 0 | 0 | 0 | 0 | 0 | 0.62379 | 1.2476 | 2.1833 | 3.1189 | 4.0546 | 4.3665 | 4.3665 | 4.0546 | 3.1189 | 2.1833 | 1.2476 | 0.62379 | 0 | 0 | 0 | 0 | 0 | 0
12 | 2025-12-08 | 31.1895 | 0 | 0 | 0 | 0 | 0 | 0 | 0.62379 | 1.2476 | 2.1833 | 3.1189 | 4.0546 | 4.3665 | 4.3665 | 4.0546 | 3.1189 | 2.1833 | 1.2476 | 0.62379 | 0 | 0 | 0 | 0 | 0 | 0
12 | 2025-12-09 | 31.1895 | 0 | 0 | 0 | 0 | 0 | 0 | 0.62379 | 1.2476 | 2.1833 | 3.1189 | 4.0546 | 4.3665 | 4.3665 | 4.0546 | 3.1189 | 2.1833 | 1.2476 | 0.62379 | 0 | 0 | 0 | 0 | 0 | 0
12 | 2025-12-10 | 31.1895 | 0 | 0 | 0 | 0 | 0 | 0 | 0.62379 | 1.2476 | 2.1833 | 3.1189 | 4.0546 | 4.3665 | 4.3665 | 4.0546 | 3.1189 | 2.1833 | 1.2476 | 0.62379 | 0 | 0 | 0 | 0 | 0 | 0
12 | 2025-12-11 | 31.1895 | 0 | 0 | 0 | 0 | 0 | 0 | 0.62379 | 1.2476 | 2.1833 | 3.1189 | 4.0546 | 4.3665 | 4.3665 | 4.0546 | 3.1189 | 2.1833 | 1.2476 | 0.62379 | 0 | 0 | 0 | 0 | 0 | 0
12 | 2025-12-12 | 31.1895 | 0 | 0 | 0 | 0 | 0 | 0 | 0.62379 | 1.2476 | 2.1833 | 3.1189 | 4.0546 | 4.3665 | 4.3665 | 4.0546 | 3.1189 | 2.1833 | 1.2476 | 0.62379 | 0 | 0 | 0 | 0 | 0 | 0
12 | 2025-12-13 | 31.1895 | 0 | 0 | 0 | 0 | 0 | 0 | 0.62379 | 1.2476 | 2.1833 | 3.1189 | 4.0546 | 4.3665 | 4.3665 | 4.0546 | 3.1189 | 2.1833 | 1.2476 | 0.62379 | 0 | 0 | 0 | 0 | 0 | 0
12 | 2025-12-14 | 31.1895 | 0 | 0 | 0 | 0 | 0 | 0 | 0.62379 | 1.2476 | 2.1833 | 3.1189 | 4.0546 | 4.3665 | 4.3665 | 4.0546 | 3.1189 | 2.1833 | 1.2476 | 0.62379 | 0 | 0 | 0 | 0 | 0 | 0
12 | 2025-12-15 | 31.1895 | 0 | 0 | 0 | 0 | 0 | 0 | 0.62379 | 1.2476 | 2.1833 | 3.1189 | 4.0546 | 4.3665 | 4.3665 | 4.0546 | 3.1189 | 2.1833 | 1.2476 | 0.62379 | 0 | 0 | 0 | 0 | 0 | 0
12 | 2025-12-16 | 31.1895 | 0 | 0 | 0 | 0 | 0 | 0 | 0.62379 | 1.2476 | 2.1833 | 3.1189 | 4.0546 | 4.3665 | 4.3665 | 4.0546 | 3.1189 | 2.1833 | 1.2476 | 0.62379 | 0 | 0 | 0 | 0 | 0 | 0
12 | 2025-12-17 | 31.1895 | 0 | 0 | 0 | 0 | 0 | 0 | 0.62379 | 1.2476 | 2.1833 | 3.1189 | 4.0546 | 4.3665 | 4.3665 | 4.0546 | 3.1189 | 2.1833 | 1.2476 | 0.62379 | 0 | 0 | 0 | 0 | 0 | 0
12 | 2025-12-18 | 31.1895 | 0 | 0 | 0 | 0 | 0 | 0 | 0.62379 | 1.2476 | 2.1833 | 3.1189 | 4.0546 | 4.3665 | 4.3665 | 4.0546 | 3.1189 | 2.1833 | 1.2476 | 0.62379 | 0 | 0 | 0 | 0 | 0 | 0
12 | 2025-12-19 | 31.1895 | 0 | 0 | 0 | 0 | 0 | 0 | 0.62379 | 1.2476 | 2.1833 | 3.1189 | 4.0546 | 4.3665 | 4.3665 | 4.0546 | 3.1189 | 2.1833 | 1.2476 | 0.62379 | 0 | 0 | 0 | 0 | 0 | 0
12 | 2025-12-20 | 31.1895 | 0 | 0 | 0 | 0 | 0 | 0 | 0.62379 | 1.2476 | 2.1833 | 3.1189 | 4.0546 | 4.3665 | 4.3665 | 4.0546 | 3.1189 | 2.1833 | 1.2476 | 0.62379 | 0 | 0 | 0 | 0 | 0 | 0
12 | 2025-12-21 | 31.1895 | 0 | 0 | 0 | 0 | 0 | 0 | 0.62379 | 1.2476 | 2.1833 | 3.1189 | 4.0546 | 4.3665 | 4.3665 | 4.0546 | 3.1189 | 2.1833 | 1.2476 | 0.62379 | 0 | 0 | 0 | 0 | 0 | 0
12 | 2025-12-22 | 31.1895 | 0 | 0 | 0 | 0 | 0 | 0 | 0.62379 | 1.2476 | 2.1833 | 3.1189 | 4.0546 | 4.3665 | 4.3665 | 4.0546 | 3.1189 | 2.1833 | 1.2476 | 0.62379 | 0 | 0 | 0 | 0 | 0 | 0
12 | 2025-12-23 | 31.1895 | 0 | 0 | 0 | 0 | 0 | 0 | 0.62379 | 1.2476 | 2.1833 | 3.1189 | 4.0546 | 4.3665 | 4.3665 | 4.0546 | 3.1189 | 2.1833 | 1.2476 | 0.62379 | 0 | 0 | 0 | 0 | 0 | 0
12 | 2025-12-24 | 31.1895 | 0 | 0 | 0 | 0 | 0 | 0 | 0.62379 | 1.2476 | 2.1833 | 3.1189 | 4.0546 | 4.3665 | 4.3665 | 4.0546 | 3.1189 | 2.1833 | 1.2476 | 0.62379 | 0 | 0 | 0 | 0 | 0 | 0
12 | 2025-12-25 | 31.1895 | 0 | 0 | 0 | 0 | 0 | 0 | 0.62379 | 1.2476 | 2.1833 | 3.1189 | 4.0546 | 4.3665 | 4.3665 | 4.0546 | 3.1189 | 2.1833 | 1.2476 | 0.62379 | 0 | 0 | 0 | 0 | 0 | 0
12 | 2025-12-26 | 31.1895 | 0 | 0 | 0 | 0 | 0 | 0 | 0.62379 | 1.2476 | 2.1833 | 3.1189 | 4.0546 | 4.3665 | 4.3665 | 4.0546 | 3.1189 | 2.1833 | 1.2476 | 0.62379 | 0 | 0 | 0 | 0 | 0 | 0
12 | 2025-12-27 | 31.1895 | 0 | 0 | 0 | 0 | 0 | 0 | 0.62379 | 1.2476 | 2.1833 | 3.1189 | 4.0546 | 4.3665 | 4.3665 | 4.0546 | 3.1189 | 2.1833 | 1.2476 | 0.62379 | 0 | 0 | 0 | 0 | 0 | 0
12 | 2025-12-28 | 31.1895 | 0 | 0 | 0 | 0 | 0 | 0 | 0.62379 | 1.2476 | 2.1833 | 3.1189 | 4.0546 | 4.3665 | 4.3665 | 4.0546 | 3.1189 | 2.1833 | 1.2476 | 0.62379 | 0 | 0 | 0 | 0 | 0 | 0
12 | 2025-12-29 | 31.1895 | 0 | 0 | 0 | 0 | 0 | 0 | 0.62379 | 1.2476 | 2.1833 | 3.1189 | 4.0546 | 4.3665 | 4.3665 | 4.0546 | 3.1189 | 2.1833 | 1.2476 | 0.62379 | 0 | 0 | 0 | 0 | 0 | 0
12 | 2025-12-30 | 31.1895 | 0 | 0 | 0 | 0 | 0 | 0 | 0.62379 | 1.2476 | 2.1833 | 3.1189 | 4.0546 | 4.3665 | 4.3665 | 4.0546 | 3.1189 | 2.1833 | 1.2476 | 0.62379 | 0 | 0 | 0 | 0 | 0 | 0
12 | 2025-12-31 | 31.1895 | 0 | 0 | 0 | 0 | 0 | 0 | 0.62379 | 1.2476 | 2.1833 | 3.1189 | 4.0546 | 4.3665 | 4.3665 | 4.0546 | 3.1189 | 2.1833 | 1.2476 | 0.62379 | 0 | 0 | 0 | 0 | 0 | 0

## 各州用电比例
各州基础用电量比例 | [16 empty] | 各州月日均用电量 | [13 empty] | 各州月用电量
| 年用电量 |  | 月 | 1 | 2 | 3 | 4 | 5 | 6 | 7 | 8 | 9 | 10 | 11 | 12 |  | 月 | 1 | 2 | 3 | 4 | 5 | 6 | 7 | 8 | 9 | 10 | 11 | 12 |  | 月 | 1 | 2 | 3 | 4 | 5 | 6 | 7 | 8 | 9 | 10 | 11 | 12
| 10148 |  | TAS | 8.548% | 7.781% | 7.507% | 7.137% | 8.466% | 10.55% | 10.67% | 9.452% | 7.356% | 7.205% | 7.301% | 8.027% |  | TAS | 27.9823 | 28.2006 | 24.5745 | 24.1421 | 27.7139 | 35.6804 | 34.932 | 30.9416 | 24.8829 | 23.5859 | 24.6968 | 26.2768 |  | TAS | 867.451 | 789.6159 | 761.8104 | 724.2628 | 859.1297 | 1070.411 | 1082.8931 | 959.189 | 746.4869 | 731.1634 | 740.9055 | 814.58
| 10007.8895 |  | NT | 8.548% | 7.781% | 7.507% | 7.137% | 8.466% | 10.55% | 10.67% | 9.452% | 7.356% | 7.205% | 7.301% | 8.027% |  | NT | 27.5959 | 27.8112 | 24.2352 | 23.8088 | 27.3312 | 35.1877 | 34.4497 | 30.5144 | 24.5393 | 23.2603 | 24.3559 | 25.914 |  | NT | 855.4744 | 778.7139 | 751.2923 | 714.2631 | 847.2679 | 1055.6322 | 1067.9419 | 945.9457 | 736.1804 | 721.0684 | 730.676 | 803.3333
| 8632 |  | ACT | 8.548% | 7.781% | 7.507% | 7.137% | 8.466% | 10.55% | 10.67% | 9.452% | 7.356% | 7.205% | 7.301% | 8.027% |  | ACT | 23.802 | 23.9877 | 20.9034 | 20.5355 | 23.5737 | 30.3501 | 29.7136 | 26.3192 | 21.1657 | 20.0624 | 21.0074 | 22.3513 |  | ACT | 737.8634 | 671.6559 | 648.0042 | 616.0658 | 730.7851 | 910.5034 | 921.1207 | 815.8966 | 634.9699 | 621.9356 | 630.2223 | 692.8906
| 7129 |  | SA | 8.548% | 7.781% | 7.507% | 7.137% | 8.466% | 10.55% | 10.67% | 9.452% | 7.356% | 7.205% | 7.301% | 8.027% |  | SA | 19.6576 | 19.811 | 17.2637 | 16.9599 | 19.4691 | 25.0656 | 24.5399 | 21.7366 | 17.4803 | 16.5692 | 17.3496 | 18.4595 |  | SA | 609.3869 | 554.7075 | 535.174 | 508.7967 | 603.5411 | 751.9669 | 760.7356 | 673.8331 | 524.4092 | 513.6445 | 520.4883 | 572.2448
| 7778 |  | NSW | 8.548% | 7.781% | 7.507% | 7.137% | 8.466% | 10.55% | 10.67% | 9.452% | 7.356% | 7.205% | 7.301% | 8.027% |  | NSW | 21.4472 | 21.6145 | 18.8353 | 18.5039 | 21.2415 | 27.3474 | 26.7739 | 23.7154 | 19.0717 | 18.0776 | 18.9291 | 20.14 |  | NSW | 664.8634 | 605.2062 | 583.8945 | 555.1159 | 658.4855 | 820.4234 | 829.9904 | 735.1766 | 572.1497 | 560.4049 | 567.8718 | 624.3401
| 7270 |  | QLD | 9.274% | 9.219% | 8.685% | 8.137% | 7.904% | 8.233% | 8.192% | 7.932% | 7.603% | 7.671% | 8.192% | 8.959% |  | QLD | 21.749 | 23.9365 | 20.3677 | 19.7187 | 18.5362 | 19.9513 | 19.2116 | 18.6018 | 18.4246 | 17.9897 | 19.8519 | 21.0103 |  | QLD | 674.2198 | 670.2213 | 631.3995 | 591.5599 | 574.6208 | 598.5391 | 595.5584 | 576.6564 | 552.7381 | 557.6817 | 595.5584 | 651.3193
| 7634.2457 |  | WA | 8.548% | 7.781% | 7.507% | 7.137% | 8.466% | 10.55% | 10.67% | 9.452% | 7.356% | 7.205% | 7.301% | 8.027% |  | WA | 21.0508 | 21.215 | 18.4872 | 18.1619 | 20.8489 | 26.842 | 26.279 | 23.2771 | 18.7192 | 17.7435 | 18.5792 | 19.7678 |  | WA | 652.5753 | 594.0207 | 573.1028 | 544.8561 | 646.3152 | 805.2602 | 814.6504 | 721.5889 | 561.5751 | 550.0474 | 557.3763 | 612.8009
| 6778 |  | VIC | 8.548% | 7.781% | 7.507% | 7.137% | 8.466% | 10.55% | 10.67% | 9.452% | 7.356% | 7.205% | 7.301% | 8.027% |  | VIC | 18.6898 | 18.8356 | 16.4137 | 16.1249 | 18.5105 | 23.8314 | 23.3316 | 20.6663 | 16.6197 | 15.7534 | 16.4954 | 17.5506 |  | VIC | 579.3834 | 527.3962 | 508.8245 | 483.7459 | 573.8255 | 714.9434 | 723.2804 | 640.6566 | 498.5897 | 488.3549 | 494.8618 | 544.0701
|  |  | 天数 | 31 | 28 | 31 | 30 | 31 | 30 | 31 | 31 | 30 | 31 | 30 | 31 |  |  | 31 | 28 | 31 | 30 | 31 | 30 | 31 | 31 | 30 | 31 | 30 | 31 |  |  | 31 | 28 | 31 | 30 | 31 | 30 | 31 | 31 | 30 | 31 | 30 | 31
各州各时段用电比例 | [29 empty] | 7~17 | 17~21 | 17~7
|  |  | 小时 | 1 | 2 | 3 | 4 | 5 | 6 | 7 | 8 | 9 | 10 | 11 | 12 | 13 | 14 | 15 | 16 | 17 | 18 | 19 | 20 | 21 | 22 | 23 | 24 | 年发电量 | 州 | 白天 | 晚高峰 | 整夜 |  | 白天 | 晚高峰 | 整夜
|  | 10148 | TAS | 3.941% | 3.941% | 3.941% | 3.941% | 3.941% | 3.941% | 3.941% | 3.941% | 3.941% | 3.941% | 3.941% | 3.941% | 3.941% | 3.941% | 3.941% | 4.714% | 4.714% | 4.714% | 4.714% | 4.714% | 4.714% | 4.714% | 3.941% | 3.941% | 10148 | TAS | 44.9% | 23.57% | 63.75% |  | 12.4826 | 6.5531 | 6.5531
|  | 10007.8895 | NT | 2.99% | 2.638% | 2.405% | 2.319% | 2.396% | 2.745% | 3.486% | 4.163% | 4.27% | 4.255% | 4.252% | 4.348% | 4.421% | 4.44% | 4.486% | 4.667% | 5.074% | 5.727% | 6.229% | 5.996% | 5.621% | 4.97% | 4.421% | 3.679% | 10007.8895 | NT | 47.86% | 28.65% | 60.7% |  | 13.1232 | 7.8547 | 7.8547
|  | 8632 | ACT | 3.4% | 3.031% | 2.876% | 2.867% | 3.055% | 3.643% | 4.493% | 4.904% | 4.317% | 3.792% | 3.615% | 3.118% | 3.053% | 2.937% | 3.003% | 3.369% | 4.434% | 5.901% | 6.693% | 6.55% | 6.142% | 5.416% | 5.178% | 4.208% | 8632 | ACT | 41.03% | 29.72% | 67.89% |  | 9.7045 | 7.0286 | 7.0286
|  | 7129 | SA | 4.85% | 5.185% | 3.814% | 2.956% | 2.568% | 2.654% | 3.142% | 3.655% | 3.563% | 3.624% | 4.103% | 4.366% | 4.188% | 3.98% | 3.997% | 4.111% | 4.525% | 5.442% | 5.99% | 5.715% | 5.315% | 4.739% | 3.905% | 3.607% | 7129 | SA | 43.25% | 26.99% | 64.41% |  | 8.4482 | 5.271 | 5.271
|  | 7778 | NSW | 4.427% | 3.912% | 3.176% | 2.706% | 2.583% | 2.805% | 3.427% | 3.939% | 4.089% | 4.05% | 3.986% | 3.936% | 3.948% | 3.908% | 3.92% | 4.105% | 4.569% | 5.328% | 5.846% | 5.634% | 5.329% | 4.947% | 4.804% | 4.625% | 7778 | NSW | 43.88% | 26.71% | 64.12% |  | 9.35 | 5.6909 | 5.6909
|  | 7270 | QLD | 2.99% | 2.638% | 2.405% | 2.319% | 2.396% | 2.745% | 3.486% | 4.163% | 4.27% | 4.255% | 4.252% | 4.348% | 4.421% | 4.44% | 4.486% | 4.667% | 5.074% | 5.727% | 6.229% | 5.996% | 5.621% | 4.97% | 4.421% | 3.679% | 7270 | QLD | 47.86% | 28.65% | 60.7% |  | 9.5331 | 5.7059 | 5.7059
|  | 7634.2457 | WA | 2.99% | 2.638% | 2.405% | 2.319% | 2.396% | 2.745% | 3.486% | 4.163% | 4.27% | 4.255% | 4.252% | 4.348% | 4.421% | 4.44% | 4.486% | 4.667% | 5.074% | 5.727% | 6.229% | 5.996% | 5.621% | 4.97% | 4.421% | 3.679% | 7634.2457 | WA | 47.86% | 28.65% | 60.7% |  | 10.0107 | 5.9917 | 5.9917
|  | 6778 | VIC | 3.941% | 3.941% | 3.941% | 3.941% | 3.941% | 3.941% | 3.941% | 3.941% | 3.941% | 3.941% | 3.941% | 3.941% | 3.941% | 3.941% | 3.941% | 4.714% | 4.714% | 4.714% | 4.714% | 4.714% | 4.714% | 4.714% | 3.941% | 3.941% | 6778 | VIC | 44.9% | 23.57% | 63.75% |  | 8.3373 | 4.3769 | 4.3769

## 用电需求计算
州 | 全年用电 | 日均用电(全年用电/365） | 白天用电-白天占比 （07:00-17:00） | 傍晚高峰用电-（17:00-21:00） | 整夜用电（17:00-07:00）
TAS | 10148 | 27.8027 | 12.4826 | 6.5531 | 17.7251
NT | 10007.8895 | 27.4189 | 13.1232 | 7.8547 | 16.6422
ACT | 8632 | 23.6493 | 9.7045 | 7.0286 | 16.0548
SA | 7129 | 19.5315 | 8.4482 | 5.271 | 12.5797
NSW | 7778 | 21.3096 | 9.35 | 5.6909 | 13.6633
QLD | 7270 | 19.9178 | 9.5331 | 5.7059 | 12.0893
WA | 7634.2457 | 20.9157 | 10.0107 | 5.9917 | 12.695
VIC | 6778 | 18.5699 | 8.3373 | 4.3769 | 11.8388